## Меню
СПЛИТСИСТЕМЫ
Настенные
Кассетные
Канальные
Потолочные,универсальные,напольные
МУЛЬТИСПЛИТ-СИСТЕМЫ
КОНТАКТНАЯ ИНФОРМАЦИЯ ПОСТАВЩИКА
Компания: _____________
Телефон: _______________
E-mail: _______________
Адрес: _______________
Дата введения прайс-листа: 10.01.2022
Дата обновления: 15.12.2021
Flexible R32
Все акции
НАРУЖНЫЕ БЛОКИ С ДОРАБОТКОЙ
НИЗКОТЕМПЕРАТУРНЫМ
КОМПЛЕКТОМ
Калькулятор
Доставка
Распродажа
Информация о товаре на ваш сайт
Big Multi
Flexible R410A
VRF-СИСТЕМЫ

## Калькулятор
Ваш заказ | Сумма, $ | Объем, м3 | Вес брутто, кг
Бытовые сплит-системы | 0 | 0 | 0
Кассетные сплит-системы | 0 | 0 | 0
Канальные сплит-системы | 0 | 0 | 0
Универсальные сплит-системы | 0 | 0 | 0
Мультисплит-системы фиксированной компоновки BIG MULTI | 0 | 0 | 0
Мультисплит-системы свободной компоновки FLEXIBLE MULTI R32 | 0 | 0 | 0
Мультисплит-системы свободной компоновки FLEXIBLE MULTI R410A | 0 | 0 | 0
Сплит-системы с низкотемпературным комплектом | 0 | 0 | 0
РАСПРОДАЖА | 0 | 0 | 0
ИТОГО | 0 | 0 | 0
Ваш заказ | Сумма, руб. | Объем, м3 | Вес брутто, кг
Мультизональные системы (VRF) | 0 | 0 | 0
Возврат в меню
Действителен с 10 января 2022 года

## Бытовая серия
Сплит-системы бытового назначения
|  | Ваша скидка на бытовые сплит-системы: | 0% |  |  | Ваша скидка на PAC и аксессуары: | 0% |  | Ваш заказ: | 0 | Общий объем, м3 |  | 0 | Общий вес брутто, кг |  | 0
Модель | Внутренний | Мощность, кВт |  | Энергоэффективность |  | Розничная цена комплекта | Розничная цена поблочно | Рекомендованная розничная цена | Кол-во | Ваш % скидки | Цена комплекта с вашей скидкой | Цена с вашей скидкой поблочно | Сумма с учетом вашей скидки | Габариты, мм | Объём, куб.м. | Вес в кг, брутто
| Наружный | охл. | нагрев | SEER | SCOP
Nocria X
Инверторные сплит-системы настенного типа (R32, тепло/холод)
Технология Dual Blaster, автоматическая очистка фильтров, плазменный фильтр, датчик движения, WiFi адаптер в комплекте, ИК пульт в комплекте, гарантия 5 лет
ASHG 12 KXCA | ASHG 12 KXCA | 3.4 | 5 | A+++ | A+++ | 2564 | 1026 | 70300 |  | 0% | 2564 | 1026 | 0 | 293x786x378 | 0.087 | 23
| AOHG 12 KXCA | [5 empty] | 1538 | 105300 |  | 0% |  | 1538 | 0 | 704x820x315 | 0.182 | 46
Elite Designer
Инверторные сплит-системы настенного типа (R32, тепло/холод)
Премия Good Design Award, датчик движения, уровень шума 19 дБ, ИК пульт в комплекте, яблочнокатехиновый и ионный дезодорирующий фильтры в комплекте, гарантия 5 лет
ASHG 07 KGTB | ASHG 07 KGTB | 2,0 (0,9-3,2) | 2,5 (0,9-5,2) | A+++ | A+++ | 1386 | 595 | 40800 |  | 0% | 1386 | 595 | 0 | 270x834x215 | 0.084 | 12.5
| AOHG 07 KGCA | [5 empty] | 791 | 54200 |  | 0% |  | 791 | 0 | 542x799x290 | 0.212 | 34
ASHG 09 KGTB | ASHG 09 KGTB | 2,5 (0,9-3,4) | 2,8 (0,9-5,4) | A+++ | A+++ | 1461 | 629 | 43100 |  | 0% | 1461 | 629 | 0 | 270x834x215 | 0.084 | 12.5
| AOHG 09 KGCA | [5 empty] | 832 | 57000 |  | 0% |  | 832 | 0 | 542x799x290 | 0.212 | 34
ASHG 12 KGTB | ASHG 12 KGTB | 3,4 (0,9-4,1) | 4,0 (0,9-6,1) | A+++ | A+++ | 1690 | 727 | 49800 |  | 0% | 1690 | 727 | 0 | 270x834x215 | 0.084 | 13
| AOHG 12 KGCA | [5 empty] | 963 | 66000 |  | 0% |  | 963 | 0 | 542x799x290 | 0.212 | 35
ASHG 14 KGTB | ASHG 14 KGTB | 4,2 (0,9-4,5) | 5,4 (0,9-6,4) | A++ | A+ | 1933 | 832 | 57000 |  | 0% | 1933 | 832 | 0 | 270x834x215 | 0.084 | 13
| AOHG 14 KGCA | [5 empty] | 1101 | 75400 |  | 0% |  | 1101 | 0 | 542x799x290 | 0.212 | 36
Designer
Инверторные сплит-системы настенного типа (R32, тепло/холод)
Текстурная панель, цвет белый, ИК пульт в комплекте, яблочнокатехиновый и ионный дезодорирующий фильтры в комплекте, гарантия 5 лет
ASHG 07 KETA | ASHG 07 KETA | 2,0 (0,9-3,0) | 2,5 (0,9-3,4) | A++ | A+ | 952 | 317 | 21700 |  | 0% | 952 | 317 | 0 | 295x950x230 | 0.064 | 14.5
| AOHG 07 KETA | [5 empty] | 635 | 43500 |  | 0% |  | 635 | 0 | 541x663x290 | 0.195 | 26
ASHG 09 KETA | ASHG 09 KETA | 2,5 (0,9-3,2) | 2,8 (0,9-4,0) | A++ | A+ | 1015 | 348 | 23900 |  | 0% | 1015 | 348 | 0 | 295x950x230 | 0.064 | 14.5
| AOHG 09 KETA | [5 empty] | 667 | 45700 |  | 0% |  | 667 | 0 | 541x663x290 | 0.195 | 26
ASHG 12 KETA | ASHG 12 KETA | 3,4 (0,9-3,9) | 4,0 (0,9-5,3) | A++ | A+ | 1188 | 415 | 28500 |  | 0% | 1188 | 415 | 0 | 295x950x230 | 0.064 | 14.5
| AOHG 12 KETA | [5 empty] | 773 | 53000 |  | 0% |  | 773 | 0 | 541x663x290 | 0.195 | 29
ASHG 14 KETA | ASHG 14 KETA | 4,2 (0,9-4,4) | 5,4 (0,9-6,0) | A++ | A+ | 1596 | 642 | 44000 |  | 0% | 1596 | 642 | 0 | 295x950x230 | 0.064 | 15
| AOHG 14 KETA | [5 empty] | 954 | 65300 |  | 0% |  | 954 | 0 | 541x663x290 | 0.195 | 35
Designer
Инверторные сплит-системы настенного типа (R32, тепло/холод)
Текстурная панель, цвет серебристый, ИК пульт в комплекте, яблочнокатехиновый и ионный дезодорирующий фильтры в комплекте, гарантия 5 лет
ASHG 07 KETA-B | ASHG 07 KETA-B | 2,0 (0,9-3,0) | 2,5 (0,9-3,4) | A++ | A+ | 958 | 323 | 22200 |  | 0% | 958 | 323 | 0 | 295x950x230 | 0.064 | 14.5
| AOHG 07 KETA | [5 empty] | 635 | 43500 |  | 0% |  | 635 | 0 | 541x663x290 | 0.195 | 26
ASHG 09 KETA-B | ASHG 09 KETA-B | 2,5 (0,9-3,2) | 2,8 (0,9-4,0) | A++ | A+ | 1019 | 352 | 24100 |  | 0% | 1019 | 352 | 0 | 295x950x230 | 0.064 | 14.5
| AOHG 09 KETA | [5 empty] | 667 | 45700 |  | 0% |  | 667 | 0 | 541x663x290 | 0.195 | 26
ASHG 12 KETA-B | ASHG 12 KETA-B | 3,4 (0,9-3,9) | 4,0 (0,9-5,3) | A++ | A+ | 1196 | 423 | 29000 |  | 0% | 1196 | 423 | 0 | 295x950x230 | 0.064 | 14.5
| AOHG 12 KETA | [5 empty] | 773 | 53000 |  | 0% |  | 773 | 0 | 541x663x290 | 0.195 | 29
ASHG 14 KETA-B | ASHG 14 KETA-B | 4,2 (0,9-4,4) | 5,4 (0,9-6,0) | A++ | A+ | 1605 | 651 | 44600 |  | 0% | 1605 | 651 | 0 | 295x950x230 | 0.064 | 15
| AOHG 14 KETA | [5 empty] | 954 | 65300 |  | 0% |  | 954 | 0 | 541x663x290 | 0.195 | 35
Standard
Инверторные сплит-системы настенного типа (R32, тепло/холод)
Премия Good Design Award, ИК пульт в комплекте, яблочнокатехиновый и ионный дезодорирующий фильтры в комплекте, гарантия 5 лет
ASHG 07 KMСС | ASHG 07 KMСС | 2,0 (0,9-3,0) | 2,5 (0,9-3,4) | A++ | A+ | 850 | 275 | 18900 |  | 0% | 850 | 275 | 0 | 270x834x215 | 0.084 | 12.5
| AOHG 07 KMСС | [5 empty] | 575 | 39400 |  | 0% |  | 575 | 0 | 541x663x290 | 0.176 | 26
ASHG 09 KMСС | ASHG 09 KMСС | 2,5 (0,9-3,2) | 2,8 (0,9-4,0) | A++ | A+ | 905 | 299 | 20500 |  | 0% | 905 | 299 | 0 | 270x834x215 | 0.084 | 12.5
| AOHG 09 KMСС | [5 empty] | 606 | 41500 |  | 0% |  | 606 | 0 | 541x663x290 | 0.176 | 26
ASHG 12 KMСС | ASHG 12 KMСС | 3,4 (0,9-3,9) | 4,0 (0,9-5,3) | A++ | A+ | 1063 | 362 | 24800 |  | 0% | 1063 | 362 | 0 | 270x834x215 | 0.084 | 12.5
| AOHG 12 KMСС | [5 empty] | 701 | 48000 |  | 0% |  | 701 | 0 | 541x663x290 | 0.176 | 29
ASHG 14 KMСС | ASHG 14 KMСС | 4,2 (0,9-4,4) | 5,4 (0,9-6,0) | A++ | A+ | 1393 | 542 | 37100 |  | 0% | 1393 | 542 | 0 | 270x834x215 | 0.084 | 13
| AOHG 14 KMСС | [5 empty] | 851 | 58300 |  | 0% |  | 851 | 0 | 542x799x290 | 0.212 | 35
ASHG 18 KMTA | ASHG 18 KMTA | 5,2 (0,9-6,0) | 6,3 (0,9-8,7) | A++ | A+ | 1725 | 890 | 61000 |  | 0% | 1725 | 890 | 0 | 280x980x240 | 0.12 | 18
| AOHG 18 KMTA | [5 empty] | 835 | 57200 |  | 0% |  | 835 | 0 | 632x799x290 | 0.244 | 40
ASHG 18 KMTB | ASHG 18 KMTB | 5,2 (0,9-6,0) | 6,3 (0,9-8,7) | A++ | A+ | 1725 | 890 | 61000 |  | 0% | 1725 | 890 | 0 | 280x980x240 | 0.12 | 18
| AOHG 18 KMTA | [5 empty] | 835 | 57200 |  | 0% |  | 835 | 0 | 632x799x290 | 0.244 | 40
ASHG 24 KMTA | ASHG 24 KMTA | 7,1 (0,9-8,3) | 8,0 (0,9-10,1) | A++ | A+ | 2072 | 1057 | 72400 |  | 0% | 2072 | 1057 | 0 | 280x980x240 | 0.12 | 18
| AOHG 24 KMTA | [5 empty] | 1015 | 69500 |  | 0% |  | 1015 | 0 | 716x820x315 | 0.336 | 46
ASHG 24 KMTB | ASHG 24 KMTB | 7,1 (0,9-8,3) | 8,0 (0,9-10,1) | A++ | A+ | 2072 | 1057 | 72400 |  | 0% | 2072 | 1057 | 0 | 280x980x240 | 0.12 | 18
| AOHG 24 KMTA | [5 empty] | 1015 | 69500 |  | 0% |  | 1015 | 0 | 716x820x315 | 0.336 | 46
ASHG 30 KMTA | ASHG 30 KMTA | 8,0 (2,9-9,0) | 8,8 (2,2-11,0) | A++ | A+ | 3699 | 1479 | 101300 |  | 0% | 3699 | 1479 | 0 | 340x1150x280 | 0.5 | 24.5
| AOHG 30 KMTA | [5 empty] | 2220 | 152000 |  | 0% |  | 2220 | 0 | 788х940х320 | 0.237 | 60
ASHG 36 KMTA | ASHG 36 KMTA | 9,4 (2,10,0) | 10,1 (2,7-1,2) | A++ | A+ | 4622 | 1847 | 126500 |  | 0% | 4622 | 1847 | 0 | 340x1150x280 | 0.5 | 24.5
| AOHG 36 KMTA | [5 empty] | 2775 | 190000 |  | 0% |  | 2775 | 0 | 788х940х320 | 0.237 | 60
Eco Range
Инверторные сплит-системы настенного типа (R32, тепло/холод)
ИК пульт в комплекте, гарантия 5 лет
ASHG 07 KPCA(-R) | ASHG 07 KPCA(-R) | 2,0 (0,9-2,8) | 2,5 (0,9-3,4) | A++ | A+ | 673 | 270 | 18500 |  | 0% | 673 | 270 | 0 | 270x784x224 | 0.081 | 11
| AOHG 07 KPCA(-R) | [5 empty] | 403 | 27600 |  | 0% |  | 403 | 0 | 541x663x290 | 0.176 | 25
ASHG 09 KPCA(-R) | ASHG 09 KPCA(-R) | 2,5 (0,9-3,0) | 2,8 (0,9-3,8) | A++ | A+ | 701 | 280 | 19200 |  | 0% | 701 | 280 | 0 | 270x784x224 | 0.081 | 11
| AOHG 09 KPCA(-R) | [5 empty] | 421 | 28900 |  | 0% |  | 421 | 0 | 541x663x290 | 0.176 | 25
ASHG 12 KPCA(-R) | ASHG 12 KPCA(-R) | 3,4 (0,9-3,7) | 3,8 (0,9-4,8) | A++ | A+ | 787 | 314 | 21500 |  | 0% | 787 | 314 | 0 | 270x784x224 | 0.081 | 11
| AOHG 12 KPCA(-R) | [5 empty] | 473 | 32400 |  | 0% |  | 473 | 0 | 541x663x290 | 0.176 | 27
ASHG 18 KLCA | ASHG 18 KLCA | 5,2 (0,9-5,5) | 6,3 (0,9-5,5) | A++ | A+ | 1467 | 759 | 52000 |  | 0% | 1467 | 759 | 0 | 293x790x249 | 0.101 | 12
| AOHG 18 KLСA | [5 empty] | 708 | 48500 |  | 0% |  | 708 | 0 | 542x799x290 | 0.212 | 36
ASHG 24 KLCA | ASHG 24 KLCA | 7,1 (0,9-7,7) | 8,0 (0,9-9,0) | A++ | A+ | 1773 | 904 | 61900 |  | 0% | 1773 | 904 | 0 | 293x790x249 | 0.101 | 12.5
| AOHG 24 KLСA | [5 empty] | 869 | 59500 |  | 0% |  | 869 | 0 | 632x799x290 | 0.244 | 42
Eco Server
Инверторные сплит-системы настенного типа (R410a, тепло/холод)
Ротация, резервирование и одновременная работа двух сплитсистем без согласователя, датчик движения, ИК пульт в комплекте, яблочнокатехиновый и ионный дезодорирующий фильтры в комплекте, гарантия 3 года
ASHG 30 LMTA | ASHG 30 LMTA | 8,0 (2,9-9,0) | 8,8 (2,2-11,0) | A++ | A+ | 4214 | 1686 | 105300 |  | 0% | 4214 | 1686 | 0 | 340x1150x280 | 0.23 | 24
| AOHG 30 LMTA | [5 empty] | 2528 | 157800 |  | 0% |  | 2528 | 0 | 830x900x330 | 0.453 | 69
ASHG 36 LMTA | ASHG 36 LMTA | 9,4 (2,9-10,0) | 10,1 (2,7-11,2) | A+ | A+ | 5265 | 2104 | 131300 |  | 0% | 5265 | 2104 | 0 | 340x1150x280 | 0.23 | 24
| AOHG 36 LMTA | [5 empty] | 3161 | 197300 |  | 0% |  | 3161 | 0 | 830x900x330 | 0.453 | 69
Winner Silver, Winner White
Инверторные сплит-системы настенного типа (R410a, тепло/холод)
Ультратонкие (185 мм), выдвижная лицевая панель, фильтры в комплекте, датчик движения (Winner Silver), обогрев до -20° С (Winner Silver), ИК пульт в комплекте, гарантия 5 лет
ASHG 12 LTCA | ASHG 12 LTCA | 3,5 (1,1-4,0) | 4,0 (0,9-6,5) | A+++ | A++ | 1439 | 505 | 34600 |  | 0% | 1439 | 505 | 0 | 282×870×185 | 0.085 | 12
| AOHG 12 LTC | [5 empty] | 934 | 64000 |  | 0% |  | 934 | 0 | 620x790x290 | 0.266 | 43
AOHG 12 LUC | ASHG 12 LUCA | 3,4 (0,9-4,0) | 4,0 (0,9-5,6) | A++ | A+ | 1257 | 445 | 30500 |  | 0% | 1257 | 445 | 0 | 282x870x185 | 0.242 | 9.5
| AOHG 12 LUC | [5 empty] | 812 | 55600 |  | 0% |  | 812 | 0 | 540x790x290 | 0.25169 | 33
Аксессуары
Модель | Наименование |  | Совместимость |  |  |  | Розничная цена | Рекомендованная розничная цена | Кол-во | Ваш % скидки | Цена комплекта с вашей скидкой | Цена с вашей скидкой поблочно | Сумма с учетом вашей скидки | Объём, куб.м. |  | Вес в кг, брутто
UTR-FA16-5 | Противовирусный фильтр |  | Для настенных блоков 7-14 |  |  |  | 37 | 2400 |  | 0% | 37 |  | 0 | 0.005 |  | 0.27
UTR-FA13-3 | Противовирусный фильтр |  | Для настенных блоков 18-36 |  |  |  | 91 | 5700 |  | 0% | 91 |  | 0 | 0.005 |  | 0.27
UTY-RVNGM | Проводной пульт |  | Для 07-14KMCC, 07-14LMCA, 30LF, 30-36LMTA |  |  |  | 246 | 15400 |  | 0% | 246 |  | 0 | 0.004 |  | 2
UTY-XCBXZ2 | Комплект связи |  | Для UTYRVNGM, UTYRNNGM, UTYRSNGM, UTYTERX, UTYVTGX, UTYVTGXV, FJRCMBS1, FJRCKNX1i, UTYTFNXZ1 при подключении 07-14LMCA |  |  |  | 143 | 9000 |  | 0% | 143 |  | 0 | 0.016 |  | 1.5
UTY-RNNGM | Проводной пульт |  | Для 07-14KMCC, 07-14LMCA, 18-30LF, 30-36LMTA |  |  |  | 188 | 11800 |  | 0% | 188 |  | 0 | 0.003 |  | 0.9
UTY-TWBXF2 | Комплект связи |  | Для UTYRVNGM, UTYRNNGM, UTYRSNGM, UTYTERX, UTYVTGX, UTYVTGXV |  |  |  | 234 | 14700 |  | 0% | 234 |  | 0 | 0.005 |  | 0.27
UTY-RNRGZ3 | Сенсорный проводной пульт |  | Для 07-14KGTB, 07-14KETA, 18-24KMTA, 30-36KMTA, 30-36LMTA |  |  |  | 143 | 9000 |  | 0% | 143 |  | 0 | 0.018 |  | 0.98
UTY-RNRGZ5 | Сенсорный проводной пульт |  | Для 07-14KGTB, 07-14KETA, 18-24KMTA, 30-36KMTA, 30-36LMTA |  |  |  | 143 | 9000 |  | 0% | 143 |  | 0 | 0.018 |  | 0.98
UTY-RCRGZ1 | Проводной пульт |  | Для 07-14KGTB, 07-14KETA, 18-24KMTA, 30-36KMTA |  |  |  | 143 | 9000 |  | 0% | 143 |  | 0 | 0.004 |  | 2
UTY-TWRXZ2 | Комплект связи |  | Для UTYRNRGZ3, UTYRCRGZ1, UTYRSRG, UTYRHRG, UTYTERX, UTYVTGX, UTYVTGXV |  |  |  | 137 | 8600 |  | 0% | 137 |  | 0 | 0.016 |  | 1.5
UTY-TWRX | Комплект связи |  | Для UTYRNRGZ3, UTYRCRGZ1, UTYRLRG, UTYRSRG, UTYRHRG, UTYTERX, UTYVTGX, UTYVTGXV при подключении 30-36LMTA |  |  |  | 137 | 8600 |  | 0% | 137 |  | 0 | 0.016 |  | 1.5
UTY-XWNX | Комплект связи |  | Для UTYRVNGM, UTYRNNGM, UTYRSNGM, FJRCMBS1, FJRCKNX1i, UTYTFNXZ1, FJRCWIFI1, UTYTERX, UTYVTGX, UTYVTGXV при подключении 30-36LMTA |  |  |  | 30 | 1900 |  | 0% | 30 |  | 0 | 0.016 |  | 1.5
UTY-RSRG | Упрощенный проводной пульт |  | Для 07-14KGTB, 07-14KETA, 18-24KMTA, 30-36KMTA |  |  |  | 130 | 8200 |  | 0% | 130 |  | 0 | 0.018 |  | 0.98
UTY-RHRG | Упрощенный проводной пульт |  | Для 07-14KGTB, 07-14KETA, 18-24KMTA, 30-36KMTA |  |  |  | 130 | 8200 |  | 0% | 130 |  | 0 | 0.018 |  | 0.98
UTY-RSNGM | Упрощенный проводной пуль с возможностью управления режимами |  | Для 07-14KMCC, 07-14LMCA, 30LF, 30-36LMTA |  |  |  | 173 | 10800 |  | 0% | 173 |  | 0 | 0.018 |  | 0.98
UTY-VMSX | Конвертор Мodbus для внутренних блоков |  | Для всех, кроме KPCA, KLCA, KXCA, LMCA, LF |  |  |  | 222 | 13900 |  | 0% | 222 |  | 0 | 0.02 |  | 0.3
UTY-VKSX | Конвертор KNX для внутренних блоков |  | Для всех, кроме KPCA, KLCA, KXCA, LMCA, LF |  |  |  | 255 | 16000 |  | 0% | 255 |  | 0 | 0.016 |  | 2
UTY-TFSXW1 | WiFi адаптер |  | Для 07-14KGTB, 07-14KMCC |  |  |  | 173 | 10800 |  | 0% | 173 |  | 0 | 0.016 |  | 1.5
UTY-TFSXF2 | WiFi адаптер |  | Для 07-14KETA, 18-24KMTA, 30-36KMTA, 07-12KPCA |  |  |  | 112 | 7000 |  | 0% | 112 |  | 0 | 0.016 |  | 1.5
UTY-TFNXZ1 | WiFi адаптер |  | Для 07-14LMCA, 18-30LF, 30-36LMTA |  |  |  | 173 | 10800 |  | 0% | 173 |  | 0 | 0.016 |  | 1.5
UTY-TERX | Контроллер внешних переключений |  | Для всех, кроме KPCA, KLCA, KXCA |  |  |  | 159 | 10000 |  | 0% | 159 |  | 0 | 0.02 |  | 0.3
UTY-VTGX | Сетевой конвертор для интеграции в сеть VRF |  | Для всех, кроме KPCA, KLCA, KXCA |  |  |  | 246 | 15400 |  | 0% | 246 |  | 0 | 0.02 |  | 1.1
UTY-VTGXV | Сетевой конвертор для интеграции в сеть VRF |  | Для всех, кроме KPCA, KLCA, KXCA |  |  |  | 371 | 23200 |  | 0% | 371 |  | 0 | 0.02 |  | 1.1
UTY-RLRG | Проводной пульт |  | Для 30-36LMTA |  |  |  | 175 | 11000 |  | 0% | 175 |  | 0 | 0.018 |  | 0.98
FJ-RC-MBS-1 | Сетевой конвертор для подключения к Modbus |  | Для 07-14LMCA, 18-30LF, 30-36LMTA |  |  |  | 507 | 31700 |  | 0% | 507 |  | 0 | 0.016 |  | 2
FJ-RC-KNX-1i | Сетевой конвертор для подключения к KNX |  | Для 07-14LMCA, 18-30LF, 30-36LMTA |  |  |  | 492 | 30800 |  | 0% | 492 |  | 0 | 0.016 |  | 2
FJ-RC-WIFI-1 | Адаптер для управления через WiFi |  | Для 07-14LMCA, 18-30LF, 30-36LMTA |  |  |  | 656 | 41000 |  | 0% | 656 |  | 0 | 0.006 |  | 0.27
UTY-XWZX | Комплект соединительных кабелей для подключения внешнего управления к внутренним блокам 0714KGTB, 1830LF, 3036LM | [5 empty] | 95 | 6000 |  | 0% | 95 |  | 0 | 0.015 |  | 1.04
UTY-XWZXZ5 | Соединительный кабель для подключения внешнего управления 0714KETA, 0714KMCCm 1824KMTA, 3036KMTA, 0714LMCA | [5 empty] | 95 | 6000 |  | 0% | 95 |  | 0 | 0.016 |  | 1.23
UTY-XCSXZ1 | Плата для подключения внешнего управления для 3036LMTA | [5 empty] | 146 | 9200 |  | 0% | 146 |  | 0 | 0.018 |  | 0.98
UTY-ASSX | Программа для расширенной сервисной диагностики | [5 empty] | 611 | 38200 |  | 0% | 611 |  | 0 | 0.009 |  | 0.91
Оплата производится в рублях по курсу ЦБ РФ на день выставления счета.
www.generalaircond.ru
компания "АЯКМосква"
111020, г. Москва, ул. 2я Синичкина, д. 9А, Бизнесцентр Синица Плаза
Тел./факс: 88002345605
Возврат в меню
Cплит-системы бытового назначения на сайте www.general-aircond.ru
Обращаем Ваше внимание, что прайс-лист не является технической документацией.
Для подбора оборудования или уточнения его технических характеристик используйте, пожалуйста, соответствующие технические материалы на сайте www.general-aircond.ru Дистрибьютор оставляет за собой право изменения настоящего прайс-листа с предварительным уведомлением.
Прайс-лист действителен с 10 января 2022 года
СМОТРЕТЬ ВИДЕООБЗОР
СМОТРЕТЬ ВИДЕООБЗОР
СМОТРЕТЬ ВИДЕООБЗОР
СМОТРЕТЬ ВИДЕООБЗОР
СМОТРЕТЬ ВИДЕООБЗОР

## Кассетные блоки
Сплит-системы кассетного типа
|  |  | Ваша скидка: | 0% |  |  |  |  | Ваш заказ: | 0 | Общий объем, м3 |  | 0 | Общий вес брутто, кг |  | 0
Модель | Внутренний | Мощность, кВт |  | Энергоэффективность |  | Розничная цена комплекта | Розничная цена поблочно | Рекомендованная розничная цена за комплект | Кол-во | Ваш % скидки | Цена комплекта с вашей скидкой | Цена с вашей скидкой поблочно | Сумма с учетом вашей скидки | Габариты, мм | Объём, куб.м. | Вес в кг, брутто
| Наружный | охл. | нагрев | EER | COP
Декоративная панель
Кассетные сплит-системы с круговым потоком STANDARD (R32, тепло/холод)
Внутренний блок комплектуется дренажным насосом. Проводной пульт управления входит в комплект поставки панели UTG-UKGAW. Гарантия 3 года
AUXG 18 K | AUXG 18 KRLB | 5,2 (0,9-5,9) | 6,0 (0,9-7,5) | 3,82 / A | 3,8 / A | 3496 | 1806 | 218200 |  | 0% | 3496 | 1806 | 0 | 246x840x840 | 0.27 | 28
| AOHG 18 KBTB | [5 empty] | 1330 |  |  | 0% |  | 1330 | 0 | 632x799x290 | 0.146 | 40
| UTG-UKGAW | [5 empty] | 360 |  |  | 0% |  | 360 | 0 | 53x950x950 | 0.142 | 10.5
AUXG 22 K | AUXG 22 KRLB | 6,0 (0,9-6,7) | 7,0 (0,9-8,0) | 3,51 / A | 3,85 / A | 3792 | 1844 | 236700 |  | 0% | 3792 | 1844 | 0 | 246x840x840 | 0.27 | 28
| AOHG 22 KBTB | [5 empty] | 1588 |  |  | 0% |  | 1588 | 0 | 632x799x290 | 0.146 | 42
| UTG-UKGAW | [5 empty] | 360 |  |  | 0% |  | 360 | 0 | 53x950x950 | 0.142 | 10.5
AUXG 24 K | AUXG 24 KRLB | 6,8 (0,9-8,0) | 7,5 (0,9-9,1) | 3,6 / A | 3,95 / A | 4112 | 1882 | 256700 |  | 0% | 4112 | 1882 | 0 | 246x840x840 | 0.27 | 29
| AOHG 24 KBTB | [5 empty] | 1870 |  |  | 0% |  | 1870 | 0 | 716x820x315 | 0.185 | 46
| UTG-UKGAW | [5 empty] | 360 |  |  | 0% |  | 360 | 0 | 53x950x950 | 0.142 | 10.5
AUXG 30 K | AUXG 30 KRLB | 8,5 (2,8-10,0) | 10,0 (2,7-11,2) | 3,49 / A | 3,98 / A | 5020 | 1914 | 313400 |  | 0% | 5020 | 1914 | 0 | 288x840x840 | 0.3192 | 32
| AOHG 30 KBTB | [5 empty] | 2746 |  |  | 0% |  | 2746 | 0 | 788x940x320 | 0.237 | 60
| UTG-UKGAW | [5 empty] | 360 |  |  | 0% |  | 360 | 0 | 53x950x950 | 0.142 | 10.5
AUXG 36 K (1 ф.) | AUXG 36 KRLB | 9,5 (2,8-11,2) | 10,8 (2,7-12,7) | 3,26 / A | 4,4 / A | 5363 | 1989 | 334800 |  | 0% | 5363 | 1989 | 0 | 288x840x840 | 0.3192 | 34
| AOHG 36 KBTB | [5 empty] | 3014 |  |  | 0% |  | 3014 | 0 | 788x940x320 | 0.237 | 60
| UTG-UKGAW | [5 empty] | 360 |  |  | 0% |  | 360 | 0 | 53x950x950 | 0.142 | 10.5
AUXG 36 K (3 ф.) | AUXG 36 KRLB | 9,5 (2,8-11,2) | 10,8 (2,7-12,7) | 3,26 / A | 4,4 / A | 5816 | 1989 | 363100 |  | 0% | 5816 | 1989 | 0 | 288x840x840 | 0.3192 | 34
| AOHG 36 KRTA | [5 empty] | 3467 |  |  | 0% |  | 3467 | 0 | 788x940x320 | 0.237 | 61
| UTG-UKGAW | [5 empty] | 360 |  |  | 0% |  | 360 | 0 | 53x950x950 | 0.142 | 10.5
AUXG 45 K (1 ф.) | AUXG 45 KRLB | 12,1 (4,0-14,0) | 13,5 (4,2-16,2) | 3,35 / A | 4,2 / A | 5728 | 2056 | 357500 |  | 0% | 5728 | 2056 | 0 | 288x840x840 | 0.3192 | 34
| AOHG 45 KBTB | [5 empty] | 3312 |  |  | 0% |  | 3312 | 0 | 998x940x320 | 0.3 | 75
| UTG-UKGAW | [5 empty] | 360 |  |  | 0% |  | 360 | 0 | 53x950x950 | 0.142 | 10.5
AUXG 45 K (3 ф.) | AUXG 45 KRLB | 12,1 (4,0-14,0) | 13,5 (4,2-16,2) | 3,35 / A | 4,2 / A | 6223 | 2056 | 388400 |  | 0% | 6223 | 2056 | 0 | 288x840x840 | 0.3192 | 34
| AOHG 45 KRTA | [5 empty] | 3807 |  |  | 0% |  | 3807 | 0 | 998x940x320 | 0.3 | 75
| UTG-UKGAW | [5 empty] | 360 |  |  | 0% |  | 360 | 0 | 53x950x950 | 0.142 | 10.5
AUXG 54 K (1 ф.) | AUXG 54 KRLB | 13,4 (4,5-14,5) | 15,5 (4,7-16,5) | 3,04 / B | 3,73 / A | 6731 | 2751 | 420100 |  | 0% | 6731 | 2751 | 0 | 288x840x840 | 0.3192 | 34
| AOHG 54 KBTB | [5 empty] | 3620 |  |  | 0% |  | 3620 | 0 | 998x940x320 | 0.3 | 75
| UTG-UKGAW | [5 empty] | 360 |  |  | 0% |  | 360 | 0 | 53x950x950 | 0.142 | 10.5
AUXG 54 K (3 ф.) | AUXG 54 KRLB | 13,4 (4,5-14,5) | 15,5 (4,7-16,5) | 3,04 / B | 3,73 / A | 7273 | 2751 | 454000 |  | 0% | 7273 | 2751 | 0 | 288x840x840 | 0.3192 | 34
| AOHG 54 KRTA | [5 empty] | 4162 |  |  | 0% |  | 4162 | 0 | 998x940x320 | 0.3 | 75
| UTG-UKGAW | [5 empty] | 360 |  |  | 0% |  | 360 | 0 | 53x950x950 | 0.142 | 10.5
Кассетные сплит-системы с круговым потоком ECO (R32, тепло/холод)
Внутренний блок комплектуется дренажным насосом и воздушным фильтром. Проводной пульт управления входит в комплект поставки панели UTG-UKGAW. Гарантия 3 года
AUXG 18 K | AUXG 18 KRLB | 5,2 (0,9-5,4) | 6,0 (0,9-6,3) | 3,25 / A | 3,61 / A | 3164 | 1806 | 197500 |  | 0% | 3164 | 1806 | 0 | 246x840x840 | 0.27 | 28
| AOHG 18 KATA | [5 empty] | 998 |  |  | 0% |  | 998 | 0 | 542x799x290 | 0.126 | 36
| UTG-UKGAW | [5 empty] | 360 |  |  | 0% |  | 360 | 0 | 53x950x950 | 0.142 | 10.5
AUXG 22 K | AUXG 22 KRLB | 6,0 (0,9-6,3) | 7,0 (0,9-7,4) | 3,24 / A | 3,63 / A | 3395 | 1844 | 212000 |  | 0% | 3395 | 1844 | 0 | 246x840x840 | 0.27 | 28
| AOHG 22 KATA | [5 empty] | 1191 |  |  | 0% |  | 1191 | 0 | 632x799x290 | 0.249 | 40
| UTG-UKGAW | [5 empty] | 360 |  |  | 0% |  | 360 | 0 | 53x950x950 | 0.142 | 10.5
AUXG 24 K | AUXG 24 KRLB | 6,8 (0,9-7,4) | 7,5 (0,9-8,6) | 3,21 / A | 3,81 / A | 3645 | 1882 | 227600 |  | 0% | 3645 | 1882 | 0 | 246x840x840 | 0.27 | 29
| AOHG 24 KATA | [5 empty] | 1403 |  |  | 0% |  | 1403 | 0 | 632x799x290 | 0.249 | 42
| UTG-UKGAW | [5 empty] | 360 |  |  | 0% |  | 360 | 0 | 53x950x950 | 0.142 | 10.5
AUXG 30 K | AUXG 30 KRLB | 8,5 (2,8-9,6) | 10,0 (2,7-10,8) | 3,32 / A | 3,79 / A | 4332 | 1914 | 270500 |  | 0% | 4332 | 1914 | 0 | 288x840x840 | 0.3192 | 32
| AOHG 30 KATA | [5 empty] | 2058 |  |  | 0% |  | 2058 | 0 | 788x940x320 | 0.237 | 61
| UTG-UKGAW | [5 empty] | 360 |  |  | 0% |  | 360 | 0 | 53x950x950 | 0.142 | 10.5
AUXG 36 K (1 ф.) | AUXG 36 KRLB | 9,5 (2,8-10,6) | 10,8 (2,7-12,5) | 3,1 / A | 4,19 / A | 4610 | 1989 | 287800 |  | 0% | 4610 | 1989 | 0 | 288x840x840 | 0.3192 | 34
| AOHG 36 KATA | [5 empty] | 2261 |  |  | 0% |  | 2261 | 0 | 788x940x320 | 0.237 | 61
| UTG-UKGAW | [5 empty] | 360 |  |  | 0% |  | 360 | 0 | 53x950x950 | 0.142 | 10.5
AUXG 36 K (3 ф.) | AUXG 36 KRLB | 9,5 (2,8-10,6) | 10,8 (2,7-12,5) | 3,1 / A | 4,19 / A | 4948 | 1989 | 308900 |  | 0% | 4948 | 1989 | 0 | 288x840x840 | 0.3192 | 34
| AOHG 36 KQTA | [5 empty] | 2599 |  |  | 0% |  | 2599 | 0 | 788x940x320 | 0.237 | 62
| UTG-UKGAW | [5 empty] | 360 |  |  | 0% |  | 360 | 0 | 53x950x950 | 0.142 | 10.5
AUXG 45 K (1 ф.) | AUXG 45 KRLB | 12,1 (4,0-12,6) | 13,5 (4,2-15,0) | 2,8 / B | 3,58 / B | 4899 | 2056 | 305800 |  | 0% | 4899 | 2056 | 0 | 288x840x840 | 0.3192 | 34
| AOHG 45 KATA | [5 empty] | 2483 |  |  | 0% |  | 2483 | 0 | 998x940x320 | 0.3 | 71
| UTG-UKGAW | [5 empty] | 360 |  |  | 0% |  | 360 | 0 | 53x950x950 | 0.142 | 10.5
AUXG 45 K (3 ф.) | AUXG 45 KRLB | 12,1 (4,0-12,6) | 13,5 (4,2-15,0) | 2,8 / B | 3,58 / B | 5271 | 2056 | 329000 |  | 0% | 5271 | 2056 | 0 | 288x840x840 | 0.3192 | 34
| AOHG 45 KQTA | [5 empty] | 2855 |  |  | 0% |  | 2855 | 0 | 998x940x320 | 0.3 | 72
| UTG-UKGAW | [5 empty] | 360 |  |  | 0% |  | 360 | 0 | 53x950x950 | 0.142 | 10.5
AUXG 54 K (1 ф.) | AUXG 54 KRLB | 13,4 (4,5-13,8) | 15,5 (4,7-16,0) | 2,75 / B | 3,19 / B | 5827 | 2751 | 363700 |  | 0% | 5827 | 2751 | 0 | 288x840x840 | 0.3192 | 34
| AOHG 54 KATA | [5 empty] | 2716 |  |  | 0% |  | 2716 | 0 | 998x940x320 | 0.3 | 72
| UTG-UKGAW | [5 empty] | 360 |  |  | 0% |  | 360 | 0 | 53x950x950 | 0.142 | 10.5
AUXG 54 K (3 ф.) | AUXG 54 KRLB | 13,4 (4,5-13,8) | 15,5 (4,7-16,0) | 2,75 / B | 3,19 / B | 6235 | 2751 | 389200 |  | 0% | 6235 | 2751 | 0 | 288x840x840 | 0.3192 | 34
| AOHG 54 KQTA | [5 empty] | 3124 |  |  | 0% |  | 3124 | 0 | 998x940x320 | 0.3 | 72
| UTG-UKGAW | [5 empty] | 360 |  |  | 0% |  | 360 | 0 | 53x950x950 | 0.142 | 10.5
Компактные кассетные сплит-системы STANDARD (R32, тепло/холод)
Внутренний блок комплектуется дренажным насосом и воздушным фильтром. Пульт управления заказывается отдельно. Гарантия 3 года
AUXG 09 K | AUXG 09 KVLA | 2,5 (0,9-3,2) | 3,2 (0,9-4,7) | 4,57 / A | 4,05 /A | 1805 | 792 | 112800 |  | 0% | 1805 | 792 | 0 | 245x570x570 | 0.12 | 19
| AOHG 09 KBTB | [5 empty] | 924 |  |  | 0% |  | 924 | 0 | 542x799x290 | 0.125 | 35
| UTG-UFGFW | [5 empty] | 89 |  |  | 0% |  | 89 | 0 | 49x620x620 | 0.018 | 4.5
AUXG 12 K | AUXG 12 KVLA | 3,5 (0,9-4,4) | 4,1 (0,9-5,7) | 3,76 / A | 3,8 /A | 1885 | 814 | 117700 |  | 0% | 1885 | 814 | 0 | 245x570x570 | 0.12 | 19
| AOHG 12 KBTB | [5 empty] | 982 |  |  | 0% |  | 982 | 0 | 542x799x290 | 0.125 | 37
| UTG-UFGFW | [5 empty] | 89 |  |  | 0% |  | 89 | 0 | 49x620x620 | 0.018 | 4.5
AUXG 14 K | AUXG 14 KVLA | 4,3 (0,9-5,4) | 5,0 (0,9-6,5) | 3,36 / A | 3,79 / A | 2121 | 876 | 132500 |  | 0% | 2121 | 876 | 0 | 245x570x570 | 0.12 | 19
| AOHG 14 KBTB | [5 empty] | 1156 |  |  | 0% |  | 1156 | 0 | 542x799x290 | 0.125 | 37
| UTG-UFGFW | [5 empty] | 89 |  |  | 0% |  | 89 | 0 | 49x620x620 | 0.018 | 4.5
AUXG 18 K | AUXG 18 KVLA | 5,2 (0,9-5,9) | 6,0 (0,9-7,5) | 3,25 / A | 3,61 / A | 2329 | 910 | 145400 |  | 0% | 2329 | 910 | 0 | 245x570x570 | 0.12 | 19
| AOHG 18 KBTB | [5 empty] | 1330 |  |  | 0% |  | 1330 | 0 | 632x799x290 | 0.146 | 40
| UTG-UFGFW | [5 empty] | 89 |  |  | 0% |  | 89 | 0 | 49x620x620 | 0.018 | 4.5
AUXG 22 K | AUXG 22 KVLA | 6,0 (0,9-6,3) | 7,0 (0,9-7,4) | 3,3 / A | 3,74 / A | 2607 | 930 | 162800 |  | 0% | 2607 | 930 | 0 | 245x570x570 | 0.12 | 20
| AOHG 22 KBTB | [5 empty] | 1588 |  |  | 0% |  | 1588 | 0 | 632x799x290 | 0.146 | 42
| UTG-UFGFW | [5 empty] | 89 |  |  | 0% |  | 89 | 0 | 49x620x620 | 0.018 | 4.5
AUXG 24 K | AUXG 24 KVLA | 6,8 (0,9-8,0) | 7,5 (0,9-9,1) | 3,08 / B | 3,69 / A | 2912 | 953 | 181800 |  | 0% | 2912 | 953 | 0 | 245x570x570 | 0.12 | 20
| AOHG 24 KBTB | [5 empty] | 1870 |  |  | 0% |  | 1870 | 0 | 716x820x315 | 0.184 | 46
| UTG-UFGFW | [5 empty] | 89 |  |  | 0% |  | 89 | 0 | 49x620x620 | 0.018 | 4.5
Компактные кассетные сплит-системы ECO (R32, тепло/холод)
Внутренний блок комплектуется дренажным насосом и воздушным фильтром. Пульт управления заказывается отдельно. Гарантия 3 года
AUXG 09 K | AUXG 09 KVLA | 2,5 (0,9-2,7) | 3,2 (0,9-3,9) | 3,68 / A | 3,64 /A | 1574 | 792 | 98400 |  | 0% | 1574 | 792 | 0 | 245x570x570 | 0.12 | 19
| AOHG 09 KATA | [5 empty] | 693 |  |  | 0% |  | 693 | 0 | 541x663x290 | 0.104 | 27
| UTG-UFGFW | [5 empty] | 89 |  |  | 0% |  | 89 | 0 | 49x620x620 | 0.018 | 4.5
AUXG 12 K | AUXG 12 KVLA | 3,5 (0,9-3,7) | 4,1 (0,9-4,4) | 3,21 / A | 3,5 /A | 1639 | 814 | 102400 |  | 0% | 1639 | 814 | 0 | 245x570x570 | 0.12 | 19
| AOHG 12 KATA | [5 empty] | 736 |  |  | 0% |  | 736 | 0 | 541x663x290 | 0.104 | 29
| UTG-UFGFW | [5 empty] | 89 |  |  | 0% |  | 89 | 0 | 49x620x620 | 0.018 | 4.5
AUXG 14 K | AUXG 14 KVLA | 4,3 (0,9-4,5) | 5,0 (0,9-5,3) | 3,14 / A | 3,52 / A | 1832 | 876 | 114500 |  | 0% | 1832 | 876 | 0 | 245x570x570 | 0.12 | 19
| AOHG 14 KATA | [5 empty] | 867 |  |  | 0% |  | 867 | 0 | 542x799x290 | 0.125 | 36
| UTG-UFGFW | [5 empty] | 89 |  |  | 0% |  | 89 | 0 | 49x620x620 | 0.018 | 4.5
AUXG 18 K | AUXG 18 KVLA | 5,2 (0,9-5,4) | 6,0 (0,9-6,3) | 3,08 / B | 3,49 / A | 1997 | 910 | 124700 |  | 0% | 1997 | 910 | 0 | 245x570x570 | 0.12 | 19
| AOHG 18 KATA | [5 empty] | 998 |  |  | 0% |  | 998 | 0 | 542x799x290 | 0.126 | 36
| UTG-UFGFW | [5 empty] | 89 |  |  | 0% |  | 89 | 0 | 49x620x620 | 0.018 | 4.5
AUXG 22 K | AUXG 22 KVLA | 6,0 (0,9-6,3) | 7,0 (0,9-7,4) | 3,08 / B | 3,50 / A | 2210 | 930 | 138100 |  | 0% | 2210 | 930 | 0 | 245x570x570 | 0.12 | 20
| AOHG 22 KATA | [5 empty] | 1191 |  |  | 0% |  | 1191 | 0 | 632x799x290 | 0.249 | 40
| UTG-UFGFW | [5 empty] | 89 |  |  | 0% |  | 89 | 0 | 49x620x620 | 0.018 | 4.5
AUXG 24 K | AUXG 24 KVLA | 6,8 (0,9-7,4) | 7,5 (0,9-8,6) | 3,01 / B | 3,61 / A | 2445 | 953 | 152700 |  | 0% | 2445 | 953 | 0 | 245x570x570 | 0.12 | 20
| AOHG 24 KATA | [5 empty] | 1403 |  |  | 0% |  | 1403 | 0 | 632x799x290 | 0.249 | 42
| UTG-UFGFW | [5 empty] | 89 |  |  | 0% |  | 89 | 0 | 49x620x620 | 0.018 | 4.5
Кассетные полноразмерные сплит-системы (R410a, тепло/холод)
Внутренний блок комплектуется проводным пультом, дренажным насосом и воздушными фильтром. Гарантия 3 года
AUHG 30 L | AUHG 30 LRLE | 8,5 (2,8-10,0) | 10,0 (2,7-11,2) | 3,21 / A | 3,61 / A | 4160 | 2212 | 259800 |  | 0% | 4160 | 2212 | 0 | 288x840x840 | 0.34 | 32
| AOHG 30 LETL | [5 empty] | 1856 |  |  | 0% |  | 1856 | 0 | 830x900x330 | 0.453 | 68
| UTG-UGGAW | [5 empty] | 92 |  |  | 0% |  | 92 | 0 | 50x950x950 | 0.117 | 8.5
AUHG 36 L (1 ф.) | AUHG 36 LRLE | 10,0 (2,8-11,2) | 11,2 (2,7-12,7) | 3,21 / A | 3,71 / A | 4757 | 2407 | 296900 |  | 0% | 4757 | 2407 | 0 | 288x840x840 | 0.34 | 32
| AOHG 36 LETL | [5 empty] | 2258 |  |  | 0% |  | 2258 | 0 | 830x900x330 | 0.453 | 68
| UTG-UGGAW | [5 empty] | 92 |  |  | 0% |  | 92 | 0 | 50x950x950 | 0.117 | 8.5
AUHG 36 L (3 ф.) | AUHG 36 LRLA | 10,0 (4,7-11,4) | 11,2 (5,0-14,0) | 4,1 / A | 4,38 / A | 5033 | 2407 | 314200 |  | 0% | 5033 | 2407 | 0 | 288x840x840 | 0.34 | 31
| AOHG 36 LATT | [5 empty] | 2534 |  |  | 0% |  | 2534 | 0 | 1290x900x330 | 0.669 | 117
| UTG-UGGAW | [5 empty] | 92 |  |  | 0% |  | 92 | 0 | 50x950x950 | 0.117 | 8.5
AUHG 45 L (1 ф.) | AUHG 45 LRLA | 12,5 (4,0-14,0) | 14,0 (4,2-16,2) | 3,21 / A | 3,71 / A | 5292 | 2361 | 330400 |  | 0% | 5292 | 2361 | 0 | 288x840x840 | 0.34 | 33
| AOHG 45 LETL | [5 empty] | 2839 |  |  | 0% |  | 2839 | 0 | 1290х900х330 | 0.669 | 94
| UTG-UGGAW | [5 empty] | 92 |  |  | 0% |  | 92 | 0 | 50x950x950 | 0.117 | 8.5
AUHG 45 L (3 ф.) | AUHG 45 LRLA | 12,5 (5,0-14,0) | 14,0 (5,4-16,2) | 3,53 / A | 3,91 / A | 5525 | 2361 | 344900 |  | 0% | 5525 | 2361 | 0 | 288x840x840 | 0.34 | 33
| AOHG 45 LATT | [5 empty] | 3072 |  |  | 0% |  | 3072 | 0 | 1290х900х330 | 0.669 | 117
| UTG-UGGAW | [5 empty] | 92 |  |  | 0% |  | 92 | 0 | 50x950x950 | 0.117 | 8.5
AUHG 54 L (1 ф.) | AUHG 54 LRLA | 13,3 (4,5-14,5) | 16,0 (4,7-16,5) | 3,01 / B | 3,41 / B | 5950 | 2696 | 371500 |  | 0% | 5950 | 2696 | 0 | 288x840x840 | 0.471 | 33
| AOHG 54 LETL | [5 empty] | 3162 |  |  | 0% |  | 3162 | 0 | 1290х900х330 | 0.669 | 94
| UTG-UGGAW | [5 empty] | 92 |  |  | 0% |  | 92 | 0 | 50x950x950 | 0.117 | 8.5
AUHG 54 L (3 ф.) | AUHG 54 LRLA | 14,0 (5,4-16,0) | 16,0 (5,8-18,0) | 3,21 / A | 3,61 / A | 6238 | 2696 | 389400 |  | 0% | 6238 | 2696 | 0 | 288x840x840 | 0.471 | 33
| AOHG 54 LATT | [5 empty] | 3450 |  |  | 0% |  | 3450 | 0 | 1290х900х330 | 0.669 | 117
| UTG-UGGAW | [5 empty] | 92 |  |  | 0% |  | 92 | 0 | 50x950x950 | 0.117 | 8.5
Аксессуары
Модель | Наименование |  | Совместимость |  |  |  | Розничная цена | Рекомендованная розничная цена | Кол-во | Ваш % скидки | Цена комплекта с вашей скидкой |  | Сумма с учетом вашей скидки | Объём, куб.м. |  | Вес в кг, брутто
UTD-HFAA | Противовирусный фильтр |  | Для AUXG..KVLA, AUHG..LV |  |  |  | 91 | 5700 |  | 0% | 91 |  | 0 | 0.005 |  | 0.27
UTD-HFRA | Противовирусный фильтр |  | Для AUXG..KR, AUHG..LR |  |  |  | 91 | 5700 |  | 0% | 91 |  | 0 | 0.005 |  | 0.27
UTY-RCRGZ1 | Проводной пульт |  | Для 09-24KVLA, 18-54KRLB |  |  |  | 143 | 9000 |  | 0% | 143 |  | 0 | 0.004 |  | 2
UTY-RVNGM | Проводной пульт |  | Для 09-24KVLA, 18-54KRLB, 12-24LVL, 30-54LRL |  |  |  | 246 | 15400 |  | 0% | 246 |  | 0 | 0.004 |  | 2
UTY-RNNGM | Проводной пульт |  | Для 09-24KVLA, 18-54KRLB, 12-24LVL, 30-54LRL |  |  |  | 188 | 11800 |  | 0% | 188 |  | 0 | 0.018 |  | 0.9
UTY-RNRGZ3 | Проводной пульт |  | Для 09-24KVLA, 18-54KRLB |  |  |  | 143 | 9000 |  | 0% | 143 |  | 0 | 0.018 |  | 0.98
UTY-RNRGZ5 | Проводной пульт |  | Для 09-24KVLA, 18-54KRLB |  |  |  | 143 | 9000 |  | 0% | 143 |  | 0 | 0.018 |  | 0.98
UTY-RLRG | Проводной пульт |  | Для 09-24KVLA, 18-54KRLB |  |  |  | 175 | 11000 |  | 0% | 175 |  | 0 | 0.018 |  | 0.98
UTY-RSRG | Упрощенный проводной пульт |  | Для 09-24KVLA, 18-54KRLB |  |  |  | 130 | 8200 |  | 0% | 130 |  | 0 | 0.018 |  | 0.98
UTY-RHRG | Упрощенный проводной пульт |  | Для 09-24KVLA, 18-54KRLB |  |  |  | 130 | 8200 |  | 0% | 130 |  | 0 | 0.018 |  | 0.98
UTY-RSNGM | Упрощенный проводной пульт с возможностью управления режимами |  | Для 09-24KVLA, 18-54KRLB, 12-24LVL, 30-54LRL |  |  |  | 173 | 10800 |  | 0% | 173 |  | 0 | 0.018 |  | 0.98
UTY-LNTG | Инфракрасный пульт управления |  | Для 09-24KVLA |  |  |  | 149 | 9300 |  | 0% | 149 |  | 0 | 0.01 |  | 0.5
UTY-LBTGC | Инфракрасный пульт управления + приемник сигнала |  | Для 18-54KRLB |  |  |  | 180 | 11300 |  | 0% | 180 |  | 0 | 0.01 |  | 0.5
UTY-LRHGA2 | Инфракрасный пульт управления + приемник сигнала |  | Для 30-54LRL |  |  |  | 420 | 26300 |  | 0% | 420 |  | 0 | 0.01 |  | 0.5
UTY-VMSX | Конвертор Мodbus для внутренних блоков |  | Для 09-24KVLA, 18-54KRLB |  |  |  | 222 | 13900 |  | 0% | 222 |  | 0 | 0.02 |  | 0.3
FJ-RC-MBS-1 | Сетевой конвертор для подключения к Modbus |  | Для 09-24KVLA, 18-54KRLB, 12-24LVL, 30-54LRL |  |  |  | 507 | 31700 |  | 0% | 507 |  | 0 | 0.006 |  | 0.27
UTY-VKSX | Конвертор KNX для внутренних блоков |  | Для 09-24KVLA, 18-54KRLB |  |  |  | 255 | 16000 |  | 0% | 255 |  | 0 | 0.016 |  | 2
FJ-RC-KNX-1i | Сетевой конвертор для подключения к KNX |  | Для 09-24KVLA, 18-54KRLB, 12-24LVL, 30-54LRL |  |  |  | 492 | 30800 |  | 0% | 492 |  | 0 | 0.016 |  | 2
UTY-TFSXZ1 | WiFi адаптер |  | Для 09-24KVLA, 18-54KRLB |  |  |  | 173 | 10800 |  | 0% | 173 |  | 0 | 0.016 |  | 1.5
UTY-TFNXZ1 | WiFi адаптер |  | Для 12-24LVL, 30-54LRL |  |  |  | 173 | 10800 |  | 0% | 173 |  | 0 | 0.016 |  | 1.5
FJ-RC-WIFI-1 | Адаптер для управления через WiFi |  | Для 09-24KVLA, 18-54KRLB, 12-24LVL, 30-54LRL |  |  |  | 656 | 41000 |  | 0% | 656 |  | 0 | 0.006 |  | 0.27
UTY-TERX | Контроллер внешних переключений |  | Для 09-24KVLA, 18-54KRLB, 12-24LVL, 30-54LRL |  |  |  | 159 | 10000 |  | 0% | 159 |  | 0 | 0.02 |  | 0.3
UTY-VTGX | Конвертор для подключения внутренних блоков к VRF системе |  | Для 09-24KVLA, 18-54KRLB, 12-24LVL, 30-54LRL |  |  |  | 246 | 15400 |  | 0% | 246 |  | 0 | 0.02 |  | 1.1
UTY-VTGXV | Конвертор для подключения внутренних блоков к VRF системе |  | Для 09-24KVLA, 18-54KRLB, 12-24LVL, 30-54LRL |  |  |  | 371 | 23200 |  | 0% | 371 |  | 0 | 0.02 |  | 1.1
UTZ-VXAA | Комплект для подмеса свежего воздуха |  | Для 09-24KVLA, 12-24LVL |  |  |  | 562 | 35100 |  | 0% | 562 |  | 0 | 0.051 |  | 5.5
UTR-YDZB | Заглушка выпускного отверстия в кассетных блоках |  | Для 09-24KVLA, 12-24LVL |  |  |  | 137 | 8600 |  | 0% | 137 |  | 0 | 0.047 |  | 2.4
UTZ-KXGC | Комплект изоляции для работы в условиях высокой влажности |  | Для 09-24KVLA, 12-24LVL |  |  |  | 332 | 20800 |  | 0% | 332 |  | 0 | 0.029 |  | 0.2
UTY-SHZXC | Датчик присутствия человека для кассетных блоков |  | Для 18-54KRLB |  |  |  | 112 | 7000 |  | 0% | 112 |  | 0 | 0.002 |  | 0.8
UTG-UKGAB | Черная декоративная панель с проводным пультом управления |  | Для 18-54KRLB |  |  |  | 446 | 27900 |  | 0% | 446 |  | 0 | 0.142 |  | 10.5
UTG-AKXAW | Широкая декоративная панель для полноразмерных кассетных блоков |  | Для 18-54KRLB |  |  |  | 201 | 12600 |  | 0% | 201 |  | 0 | 0.046 |  | 1.8
UTG-BKXAW | Декоративная проставка между потолком и панелью |  | Для 18-54KRLB |  |  |  | 76 | 4800 |  | 0% | 76 |  | 0 | 0.046 |  | 1.8
UTG-AGYAW | Широкая декоративная панель для полноразмерных кассетных блоков |  | Для 30-54LRL |  |  |  | 249 | 15600 |  | 0% | 249 |  | 0 | 0.046 |  | 1.8
UTG-BGYAW | Декоративная проставка между потолком и панелью |  | Для 30-54LRL |  |  |  | 125 | 7800 |  | 0% | 125 |  | 0 | 0.046 |  | 1.8
UTZ-VXRA | Комплект для подмеса свежего воздуха |  | Для 18-54KRLB |  |  |  | 420 | 26300 |  | 0% | 420 |  | 0 | 0.1 |  | 9
UTZ-VXGA | Комплект для подмеса свежего воздуха |  | Для 30-54LRL |  |  |  | 723 | 45200 |  | 0% | 723 |  | 0 | 0.1 |  | 9
UTR-YDZK | Заглушка выпускного отверстия в кассетных блоках |  | Для 18-54KRLB |  |  |  | 95 | 6000 |  | 0% | 95 |  | 0 | 0.047 |  | 2.4
UTZ-KXRA | Комплект изоляции для работы при высокой влажности |  | Для 18-54KRLB |  |  |  | 154 | 9700 |  | 0% | 154 |  | 0 | 0.029 |  | 2
UTZ-KXGA | Комплект изоляции для работы в условиях высокой влажности |  | Для 30-54LRL |  |  |  | 332 | 20800 |  | 0% | 332 |  | 0 | 0.1 |  | 9
UTY-XCSX | Плата для подключения внешнего управления |  | Для 09-24KVLA, 18-54KRLB |  |  |  | 146 | 9200 |  | 0% | 146 |  | 0 | 0.002 |  | 2
UTY-XWZX | Комплект соеденительных кабелей для подключения внешнего управления к внутренним блокам |  | Для 12-24LVL, 30-54LRL |  |  |  | 95 | 6000 |  | 0% | 95 |  | 0 | 0.015 |  | 1.04
UTY-XWZXZG | Кабель подключения внешнего управления |  | Для 09-24KVLA, 18-54KRLB |  |  |  | 30 | 1900 |  | 0% | 30 |  | 0 | 0.02 |  | 0.1
UTY-XWZXZ2 | Соединительный кабель для подключения внешнего управления |  | Для 36-54LATT |  |  |  | 95 | 6000 |  | 0% | 95 |  | 0 | 0.002 |  | 0.23
UTY-ASSX | Программа для расширенной сервисной диагностики | [5 empty] | 611 | 38200 |  | 0% | 611 |  | 0 | 0.009 |  | 0.91
Оплата производится в рублях по курсу ЦБ РФ на день выставления счета.
www.generalaircond.ru
компания "АЯКМосква"
111020, г. Москва, ул. 2я Синичкина, д. 9А, Бизнесцентр Синица Плаза
Тел./факс: 88002345605
Cплит-системы кассетного типа на сайте www.general-aircond.ru
Возврат в меню
Обращаем Ваше внимание, что прайс-лист не является технической документацией.
Для подбора оборудования или уточнения его технических характеристик используйте, пожалуйста, соответствующие технические материалы на сайте www.general-aircond.ru Дистрибьютор оставляет за собой право изменения настоящего прайс-листа с предварительным уведомлением.
Прайс-лист действителен с 10 января 2022 года

## Канальные блоки
Сплит-системы канального типа
|  | Ваша скидка: | 0% |  |  |  | Ваш заказ: |  |  | 0 | Общий объем, м3 |  | 0 | Общий вес брутто, кг |  | 0
Модель | Внутренний | Мощность, кВт |  | Энергоэффективность |  | Розничная цена комплекта | Розничная цена поблочно | Рекомендованная розничная цена | Кол-во | Ваш % скидки | Цена комплекта с вашей скидкой | Цена с вашей скидкой поблочно | Сумма с учетом вашей скидки | Габариты, мм | Объём, куб.м. | Вес в кг, брутто
| Наружный | охл. | нагрев | EER | COP
Тонкие канальные сплит-системы STANDARD (R32, тепло/холод)
Внутренний блок комплектуется фильтром очистки воздуха. Пульт управления заказывается отдельно. Статическое давление от 0 до 90 Па. Гарантия 3 года
ARXG 09 K | ARXG 09 KLLAP | 2,5 (0,9-3,2) | 3,2 (0,9-4,7) | 4,17 / A | 4,05 / A | 1776 | 852 | 110900 |  | 0% | 1776 | 852 | 0 | 198x700x620 | 0.23 | 22
| AOHG 09 KBTB | [5 empty] | 924 |  |  | 0% |  | 924 | 0 | 542x799x290 | 0.125 | 35
ARXG 12 K | ARXG 12 KLLAP | 3,5 (0,9-4,4) | 4,1 (0,9-5,7) | 3,76 / A | 3,8 / A | 1847 | 865 | 115300 |  | 0% | 1847 | 865 | 0 | 198x700x620 | 0.23 | 22
| AOHG 12 KBTB | [5 empty] | 982 |  |  | 0% |  | 982 | 0 | 542x799x290 | 0.125 | 37
ARXG 14 K | ARXG 14 KLLAP | 4,3 (0,9-5,4) | 5,0 (0,9-6,5) | 3,36 / A | 3,79 / A | 2032 | 876 | 126900 |  | 0% | 2032 | 876 | 0 | 198x700x620 | 0.23 | 22
| AOHG 14 KBTB | [5 empty] | 1156 |  |  | 0% |  | 1156 | 0 | 542x799x290 | 0.125 | 37
ARXG 18 K | ARXG 18 KLLAP | 5,2 (0,9-5,9) | 6,0 (0,9-7,5) | 3,35 / A | 3,7 / A | 2217 | 887 | 138400 |  | 0% | 2217 | 887 | 0 | 198x900x620 | 0.238 | 26
| AOHG 18 KBTB | [5 empty] | 1330 |  |  | 0% |  | 1330 | 0 | 632x799x290 | 0.146 | 40
Тонкие канальные сплит-системы ECO (R32, тепло/холод)
Внутренний блок комплектуется фильтром очистки воздуха. Пульт управления заказывается отдельно. Статическое давление от 0 до 90 Па. Гарантия 3 года
ARXG 09 K | ARXG 09 KLLAP | 2,5 (0,9-3,2) | 3,2 (0,9-4,7) | 3,62 / A | 3,64 / A | 1545 | 852 | 96500 |  | 0% | 1545 | 852 | 0 | 198x700x620 | 0.23 | 22
| AOHG 09 KATA | [5 empty] | 693 |  |  | 0% |  | 693 | 0 | 541x663x290 | 0.104 | 27
ARXG 12 K | ARXG 12 KLLAP | 3,5 (0,9-4,4) | 4,1 (0,9-5,7) | 3,21 / A | 3,5 / A | 1601 | 865 | 100000 |  | 0% | 1601 | 865 | 0 | 198x700x620 | 0.23 | 22
| AOHG 12 KATA | [5 empty] | 736 |  |  | 0% |  | 736 | 0 | 541x663x290 | 0.104 | 29
ARXG 14 K | ARXG 14 KLLAP | 4,3 (0,9-5,4) | 5,0 (0,9-6,5) | 3,14 / A | 3,52 / A | 1743 | 876 | 108900 |  | 0% | 1743 | 876 | 0 | 198x700x620 | 0.23 | 22
| AOHG 14 KATA | [5 empty] | 867 |  |  | 0% |  | 867 | 0 | 542x799x290 | 0.125 | 36
ARXG 18 K | ARXG 18 KLLAP | 5,2 (0,9-5,9) | 6,0 (0,9-7,5) | 3,13 / B | 3,51 / B | 1885 | 887 | 117700 |  | 0% | 1885 | 887 | 0 | 198x900x620 | 0.238 | 26
| AOHG 18 KATA | [5 empty] | 998 |  |  | 0% |  | 998 | 0 | 542x799x290 | 0.126 | 36
Средненапорные канальные сплит-системы COMFORT (R32, тепло/холод)
Внутренний блок комплектуется дренажным насосом. Пульт управления заказывается отдельно. Статическое давление от 30 до 200 Па. Гарантия 3 года
ARХG 12 KHTAP | ARXG 12 KHTAP | 3,5 (0,9-4,4) | 4,1 (0,9-5,7) | 4,02 / A | 4,1 / A | 2342 | 1360 | 146200 |  | 0% | 2342 | 1360 | 0 | 300x700x700 | 0.328 | 34
| AOHG 12 KBTB | [5 empty] | 982 |  |  | 0% |  | 982 | 0 | 542x799x290 | 0.125 | 37
ARХG 14 KHTAP | ARXG 14 KHTAP | 4,3 (0,9-5,4) | 5,0 (0,9-6,5) | 3,68 / A | 4,0 / A | 2691 | 1535 | 168000 |  | 0% | 2691 | 1535 | 0 | 542x799x290 | 0.125 | 37
| AOHG 14 KBTB | [5 empty] | 1156 |  |  | 0% |  | 1156 | 0 | 578x790x300 | 0.249 | 44
ARХG 18 KHTAP | ARXG 18 KHTAP | 5,2 (0,9-5,9) | 6,0 (0,9-7,5) | 3,82 / A | 3,85 / A | 2920 | 1590 | 182300 |  | 0% | 2920 | 1590 | 0 | 300x1000x700 | 0.433 | 44
| AOHG 18 KBTB | [5 empty] | 1330 |  |  | 0% |  | 1330 | 0 | 632x799x290 | 0.146 | 40
ARХG 22 KHTAP | ARXG 22 KHTAP | 6,8 (0,9-8,0) | 8,0 (0,9-9,1) | 3,51 / A | 3,87 / A | 3233 | 1645 | 201800 |  | 0% | 3233 | 1645 | 0 | 300x1000x700 | 0.433 | 44
| AOHG 22 KBTB | [5 empty] | 1588 |  |  | 0% |  | 1588 | 0 | 632x799x290 | 0.146 | 42
ARХG 24 KHTAP | ARXG 24 KHTAP | 6,8 (0,9-8,0) | 7,5 (0,9-9,1) | 3,6 / A | 4,06 / A | 3573 | 1703 | 223000 |  | 0% | 3573 | 1703 | 0 | 300x1000x700 | 0.433 | 43
| AOHG 24 KBTB | [5 empty] | 1870 |  |  | 0% |  | 1870 | 0 | 716x820x315 | 0.184 | 46
ARХG 30 KHTAP | ARXG 30 KHTAP | 8,5 (2,8-10,0) | 10,0 (2,7-11,2) | 3,21 / A | 3,8 / A | 4507 | 1761 | 281300 |  | 0% | 4507 | 1761 | 0 | 300x1000x700 | 0.433 | 44
| AOHG 30 KBTB | [5 empty] | 2746 |  |  | 0% |  | 2746 | 0 | 788x940x320 | 0.237 | 60
ARХG 36 KHTAP (1 ф.) | ARXG 36 KHTAP | 9,5 (2,8-11,2) | 10,8 (2,7-12,7) | 3,32 / A | 3,74 / A | 4835 | 1821 | 301800 |  | 0% | 4835 | 1821 | 0 | 300x1400x700 | 0.573 | 56
| AOHG 36 KBTB | [5 empty] | 3014 |  |  | 0% |  | 3014 | 0 | 788x940x320 | 0.237 | 60
ARХG 36 KHTAP (3 ф.) | ARXG 36 KHTAP | 9,5 (2,8-11,2) | 10,8 (2,7-12,7) | 3,32 / A | 4,35 / A | 5288 | 1821 | 330100 |  | 0% | 5288 | 1821 | 0 | 300x1400x700 | 0.573 | 56
| AOHG 36 KRTA | [5 empty] | 3467 |  |  | 0% |  | 3467 | 0 | 788x940x320 | 0.237 | 61
ARХG 45 KHTAP (1 ф.) | ARXG 45 KHTAP | 12,1 (4,0-14,0) | 13,5 (4,2-16,2) | 3,43 / A | 4,01 /A | 5304 | 1992 | 331100 |  | 0% | 5304 | 1992 | 0 | 300x1400x700 | 0.573 | 56
| AOHG 45 KBTB | [5 empty] | 3312 |  |  | 0% |  | 3312 | 0 | 998x940x320 | 0.3 | 75
ARХG 45 KHTAP (3 ф.) | ARXG 45 KHTAP | 12,1 (4,0-14,0) | 13,5 (4,2-16,2) | 3,43 / A | 4,01 /A | 5799 | 1992 | 362000 |  | 0% | 5799 | 1992 | 0 | 300x1400x700 | 0.573 | 56
| AOHG 45 KRTA | [5 empty] | 3807 |  |  | 0% |  | 3807 | 0 | 998x940x320 | 0.3 | 75
ARХG 54 KHTAP (1 ф.) | ARXG 54 KHTAP | 13,4 (4,5-14,5) | 15,5 (4,7-16,5) | 3,03 / B | 3,98 / А | 5998 | 2378 | 374300 |  | 0% | 5998 | 2378 | 0 | 300x1400x700 | 0.573 | 56
| AOHG 54 KBTB | [5 empty] | 3620 |  |  | 0% |  | 3620 | 0 | 998x940x320 | 0.3 | 75
ARХG 54 KHTAP (3 ф.) | ARXG 54 KHTAP | 13,4 (4,5-14,5) | 15,5 (4,7-16,5) | 3,03 / B | 3,98 / А | 6540 | 2378 | 408200 |  | 0% | 6540 | 2378 | 0 | 300x1400x700 | 0.573 | 56
| AOHG 54 KRTA | [5 empty] | 4162 |  |  | 0% |  | 4162 | 0 | 998x940x320 | 0.3 | 75
Средненапорные канальные сплит-системы (R410a, тепло/холод)
Внутренний блок комплектуется проводным пультом. Статическое давление от 0 до 150 Па. Гарантия 3 года
ARHG 24 LM | ARHG 24 LMLA | 6,8 (0,9-8,0) | 8,0 (0,9-9,1) | 3,08 / B | 3,54 / B | 2664 | 1659 | 166400 |  | 0% | 2664 | 1659 | 0 | 270x1135x700 | 0.313 | 45
| AOHG 24 LBCB | [5 empty] | 1005 |  |  | 0% |  | 1005 | 0 | 578x790x315 | 0.249 | 48
ARHG 30 LM | ARHG 30 LMLE | 8,5 (2,8-10,0) | 10,0 (2,7-11,2) | 3,21 / A | 3,73/ A | 3610 | 1754 | 225400 |  | 0% | 3610 | 1754 | 0 | 270x1135x700 | 0.313 | 47
| AOHG 30 LETL | [5 empty] | 1856 |  |  | 0% |  | 1856 | 0 | 830x900x330 | 0.453 | 68
ARHG 36 LM (1 ф.) | ARHG 36 LMLE | 9,4 (2,8-11,2) | 11,2 (2,7-12,7) | 3,18 / B | 3,61 / A | 4554 | 2296 | 284200 |  | 0% | 4554 | 2296 | 0 | 270x1135x700 | 0.313 | 47
| AOHG 36 LETL | [5 empty] | 2258 |  |  | 0% |  | 2258 | 0 | 830x900x330 | 0.453 | 68
ARHG 36 LM (3 ф.) | ARHG 36 LMLA | 10,0 (4,7-11,4) | 11,2 (5,0-14,0) | 3,52 / A | 3,90 /A | 4807 | 2273 | 300100 |  | 0% | 4807 | 2273 | 0 | 270x1135x700 | 0.313 | 47
| AOHG 36 LATT | [5 empty] | 2534 |  |  | 0% |  | 2534 | 0 | 1290x900x330 | 0.669 | 117
ARHG 45 LM (1 ф.) | ARHG 45 LMLA | 12,0 (4,0-13,3) | 13,3 (4,2-15,5) | 3,21 / A | 3,61 / A | 5154 | 2315 | 321700 |  | 0% | 5154 | 2315 | 0 | 270x1135x700 | 0.313 | 51
| AOHG 45 LETL | [5 empty] | 2839 |  |  | 0% |  | 2839 | 0 | 1290x900x330 | 0.669 | 94
ARHG 45 LM (3 ф.) | ARHG 45 LMLA | 12,5 (5,0-14,0) | 14,0 (5,4-16,2) | 3,21 / A | 3,61 / A | 5387 | 2315 | 336200 |  | 0% | 5387 | 2315 | 0 | 270x1135x700 | 0.313 | 51
| AOHG 45 LATT | [5 empty] | 3072 |  |  | 0% |  | 3072 | 0 | 1290x900x330 | 0.669 | 117
Средненапорные канальные сплит-системы STANDARD (R32, тепло/холод)
Пульт управления заказывается отдельно. Статическое давление от 0 до 150 Па. Гарантия 3 года
ARXG 22 KM | ARXG 22 KMLA | 6,0 (0,9-6,7) | 7,0 (0,9-8,0) | 3,37 / A | 3,74 / A | 2455 | 867 | 153300 |  | 0% | 2455 | 867 | 0 | 270x1135x700 | 0.313 | 43
| AOHG 22 KBTB | [5 empty] | 1588 |  |  | 0% |  | 1588 | 0 | 632x799x290 | 0.146 | 42
ARXG 24 KM | ARXG 24 KMLA | 6,8 (0,9-8,0) | 7,5 (0,9-9,1) | 3,18 / B | 3,8 / A | 2786 | 916 | 173900 |  | 0% | 2786 | 916 | 0 | 270x1135x700 | 0.313 | 43
| AOHG 24 KBTB | [5 empty] | 1870 |  |  | 0% |  | 1870 | 0 | 716x820x315 | 0.184 | 46
ARXG 30 KM | ARXG 30 KMLA | 8,5 (2,8-10,0) | 10,0 (2,7-11,2) | 3,21 / A | 3,8 / A | 3699 | 953 | 230900 |  | 0% | 3699 | 953 | 0 | 270x1135x700 | 0.313 | 45
| AOHG 30 KBTB | [5 empty] | 2746 |  |  | 0% |  | 2746 | 0 | 788x940x320 | 0.237 | 60
ARXG 36 KM (1 ф.) | ARXG 36 KMLA | 9,5 (2,8-11,2) | 10,6 (2,7-12,7) | 3,2 / A | 3,75 / A | 4417 | 1403 | 275700 |  | 0% | 4417 | 1403 | 0 | 270x1135x700 | 0.313 | 45
| AOHG 36 KBTB | [5 empty] | 3014 |  |  | 0% |  | 3014 | 0 | 788x940x320 | 0.237 | 60
ARXG 36 KM (3 ф.) | ARXG 36 KMLA | 10,0 (4,7-11,4) | 11,2 (5,0-14,0) | 3,52 / A | 3,90 /A | 4870 | 1403 | 304000 |  | 0% | 4870 | 1403 | 0 | 270x1135x700 | 0.313 | 45
| AOHG 36 KRTA | [5 empty] | 3467 |  |  | 0% |  | 3467 | 0 | 788x940x320 | 0.237 | 61
ARXG 45 KM (1 ф.) | ARXG 45 KMLA | 12,1 (4,0-13,0) | 13,5 (4,2-15,2) | 2,87 / B | 3,52 / A | 5145 | 1833 | 321100 |  | 0% | 5145 | 1833 | 0 | 270x1135x700 | 0.313 | 47
| AOHG 45 KBTB | [5 empty] | 3312 |  |  | 0% |  | 3312 | 0 | 998x940x320 | 0.3 | 75
ARXG 45 KM (3 ф.) | ARXG 45 KMLA | 12,1 (4,0-13,0) | 13,5 (4,2-15,2) | 2,87 / B | 3,52 / A | 5640 | 1833 | 352000 |  | 0% | 5640 | 1833 | 0 | 270x1135x700 | 0.313 | 47
| AOHG 45 KRTA | [5 empty] | 3807 |  |  | 0% |  | 3807 | 0 | 998x940x320 | 0.3 | 75
Средненапорные канальные сплит-системы ECO (R32, тепло/холод)
Пульт управления заказывается отдельно. Статическое давление от 0 до 150 Па. Гарантия 3 года
ARXG 22 KM | ARXG 22 KMLA | 6,0 (0,9-6,7) | 7,0 (0,9-8,0) | 3,37 / A | 3,74 / A | 2058 | 867 | 128600 |  | 0% | 2058 | 867 | 0 | 270x1135x700 | 0.313 | 43
| AOHG 22 KATA | [5 empty] | 1191 |  |  | 0% |  | 1191 | 0 | 632x799x290 | 0.249 | 40
ARXG 24 KM | ARXG 24 KMLA | 6,8 (0,9-7,4) | 7,5 (0,9-8,6) | 3,11 / B | 3,75 / A | 2319 | 916 | 144800 |  | 0% | 2319 | 916 | 0 | 270x1135x700 | 0.313 | 43
| AOHG 24 KATA | [5 empty] | 1403 |  |  | 0% |  | 1403 | 0 | 632x799x290 | 0.249 | 42
ARXG 30 KM | ARXG 30 KMLA | 8,5 (2,8-9,6) | 10,0 (2,7-10,8) | 3,21 / A | 3,61 / A | 3011 | 953 | 188000 |  | 0% | 3011 | 953 | 0 | 270x1135x700 | 0.313 | 45
| AOHG 30 KATA | [5 empty] | 2058 |  |  | 0% |  | 2058 | 0 | 788x940x320 | 0.237 | 61
ARXG 36 KM (1 ф.) | ARXG 36 KMLA | 9,5 (2,8-10,6) | 10,8 (2,7-12,5) | 3,04 / A | 3,56 / A | 3664 | 1403 | 228700 |  | 0% | 3664 | 1403 | 0 | 270x1135x700 | 0.313 | 45
| AOHG 36 KATA | [5 empty] | 2261 |  |  | 0% |  | 2261 | 0 | 788x940x320 | 0.237 | 61
ARXG 36 KM (3 ф.) | ARXG 36 KMLA | 9,5 (2,8-11,2) | 10,8 (2,7-12,5) | 3,04 / A | 3,56 / A | 4002 | 1403 | 249800 |  | 0% | 4002 | 1403 | 0 | 270x1135x700 | 0.313 | 45
| AOHG 36 KQTA | [5 empty] | 2599 |  |  | 0% |  | 2599 | 0 | 788x940x320 | 0.237 | 62
ARXG 45 KM (1 ф.) | ARXG 45 KMLA | 12,1 (4,0-12,6) | 13,5 (4,2-15,0) | 2,85 / B | 3,23 / B | 4316 | 1833 | 269400 |  | 0% | 4316 | 1833 | 0 | 270x1135x700 | 0.313 | 47
| AOHG 45 KATA | [5 empty] | 2483 |  |  | 0% |  | 2483 | 0 | 998x940x320 | 0.3 | 71
ARXG 45 KM (3 ф.) | ARXG 45 KMLA | 12,1 (4,0-12,6) | 13,5 (4,2-15,0) | 2,5 / B | 3,23 / B | 4688 | 1833 | 292600 |  | 0% | 4688 | 1833 | 0 | 270x1135x700 | 0.313 | 47
| AOHG 45 KQTA | [5 empty] | 2855 |  |  | 0% |  | 2855 | 0 | 998x940x320 | 0.3 | 71
Высоконапорные канальные сплит-системы (R410A, тепло/холод)
Внутренний блок комплектуется проводным пультом. Статическое давление от 0 до 260 Па. Гарантия 3 года
ARHG 45 LH (1 ф.) | ARHG 45 LHTA | 12,5 (4,5-14,0) | 14,0 (5,0-16,2) | 3,08 / B | 3,81 / A | 5154 | 2315 | 321700 |  | 0% | 5154 | 2315 | 0 | 400x1050x500 | 0.362 | 51
| AOHG 45 LETL | [5 empty] | 2839 |  |  | 0% |  | 2839 | 0 | 1290x900x330 | 0.669 | 117
ARHG 45 LH (3 ф.) | ARHG 45 LHTA | 12,5 (5,0-14,0) | 14,0 (5,4-16,2) | 3,08 / B | 3,81 / A | 5387 | 2315 | 336200 |  | 0% | 5387 | 2315 | 0 | 400x1050x500 | 0.362 | 51
| AOHG 45 LATT | [5 empty] | 3072 |  |  | 0% |  | 3072 | 0 | 1290x900x330 | 0.669 | 117
ARHC 54 LH (1 ф.) | ARHG 54 LHTA | 13,4 (5,0-14,5) | 16,0 (5,5-18,0) | 2,81 / C | 3,41 / B | 6776 | 3614 | 423000 |  | 0% | 6776 | 3614 | 0 | 400x1050x500 | 0.362 | 51
| AOHG 54 LETL | [5 empty] | 3162 |  |  | 0% |  | 3162 | 0 | 1290x900x330 | 0.669 | 94
ARHG 54 LH (3 ф.) | ARHG 54 LHTA | 14,0 (5,4-16,0) | 16,0 (5,8-18,0) | 3,01 / B | 3,66 / A | 7064 | 3614 | 440900 |  | 0% | 7064 | 3614 | 0 | 400x1050x500 | 0.362 | 51
| AOHG 54 LATT | [5 empty] | 3450 |  |  | 0% |  | 3450 | 0 | 1290x900x330 | 0.669 | 117
ARHG 60 LH (3 ф.) | ARHG 60 LHTA | 15 (6,2-17,5) | 18 (6,2-20,0) | 3,19 / B | 3,5 / B | 7553 | 3866 | 471400 |  | 0% | 7553 | 3866 | 0 | 425х1250х490 | 0.462 | 61
| AOHG 60 LATT | [5 empty] | 3687 |  |  | 0% |  | 3687 | 0 | 1290х900х330 | 0.668 | 113
ARHG 72 LH (3 ф.) | ARHG 72 LHTA | 19 (8,4-20,9) | 22,4 (7,2-24,6) | 2,94 / В | 3,4 / В | 8863 | 4520 | 553200 |  | 0% | 8863 | 4520 | 0 | 450х1587х700 | 0.794 | 115
| AOHG 72 LRLA | [5 empty] | 4343 |  |  | 0% |  | 4343 | 0 | 1428х1080х480 | 1.097 | 181
ARHG 90 LH (3 ф.) | ARHG 90 LHTA | 22 (10,3-24,2) | 27 (8,5-29,7) | 2,83 / В | 3,3 / B | 9375 | 4781 | 585100 |  | 0% | 9375 | 4781 | 0 | 550х1587х700 | 0.938 | 125
| AOHG 90 LRLA | [5 empty] | 4594 |  |  | 0% |  | 4594 | 0 | 1428х1080х480 | 1.097 | 192
Высоконапорные канальные сплит-системы (R32, тепло/холод)
Пульт управления заказывается отдельно. Статическое давление от 50 до 250 Па. Гарантия 3 года
ARXG 45 KH (1 ф.) | ARXG 45 KHTA | 12,1 (4,0-14,0) | 13,5 (5,0-16,2) | 2,91 / B | 3,74 / A | 5006 | 1694 | 312500 |  | 0% | 5006 | 1694 | 0 | 400x1050x500 | 0.362 | 45
| AOHG 45 KBTB | [5 empty] | 3312 |  |  | 0% |  | 3312 | 0 | 998x940x320 | 0.3 | 75
ARXG 45 KH (3 ф.) | ARXG 45 KHTA | 12,1 (4,0-14,0) | 13,5 (5,0-16,2) | 2,91 / B | 3,74 / A | 5501 | 1694 | 343400 |  | 0% | 5501 | 1694 | 0 | 400x1050x500 | 0.362 | 47
| AOHG 45 KRTA | [5 empty] | 3807 |  |  | 0% |  | 3807 | 0 | 998x940x320 | 0.3 | 75
ARXG 54 KH (1 ф.) | ARXG 54 KHTA | 13,4 (5,0-14,5) | 15,5 (5,5-18,0) | 2,81 / C | 3,71 / A | 6618 | 2998 | 413000 |  | 0% | 6618 | 2998 | 0 | 400x1050x500 | 0.362 | 45
| AOHG 54 KBTB | [5 empty] | 3620 |  |  | 0% |  | 3620 | 0 | 998x940x320 | 0.3 | 75
ARXG 54 KH (3 ф.) | ARXG 54 KHTA | 13,4 (5,0-14,5) | 15,5 (5,5-18,0) | 2,81 / C | 3,71 / A | 7160 | 2998 | 446900 |  | 0% | 7160 | 2998 | 0 | 400x1050x500 | 0.362 | 47
| AOHG 54 KRTA | [5 empty] | 4162 |  |  | 0% |  | 4162 | 0 | 998x940x320 | 0.3 | 75
Аксессуары
Модель | Наименование |  | Совместимость |  |  |  | Розничная цена | Рекомендованная розничная цена | Колво | Ваш % скидки | Цена комплекта с вашей скидкой |  | Сумма с учетом вашей скидки | Объём, куб.м. |  | Вес в кг, брутто
UTD-HFTA | Противовирусный фильтр |  | Для 09-14KLLAP |  |  |  | 91 | 5700 |  | 0% | 91 |  | 0 | 0.005 |  | 0.27
UTD-HFTB | Противовирусный фильтр |  | Для 18KLLAP |  |  |  | 91 | 5700 |  | 0% | 91 |  | 0 | 0.005 |  | 0.27
UTD-HFNC | Противовирусный фильтр |  | Для 12-14KHTAP |  |  |  | 91 | 5700 |  | 0% | 91 |  | 0 | 0.005 |  | 0.27
UTD-HFNB | Противовирусный фильтр |  | Для 18-30KHTAP |  |  |  | 91 | 5700 |  | 0% | 91 |  | 0 | 0.005 |  | 0.27
UTD-HFNA | Противовирусный фильтр |  | Для 36-54KHTAP |  |  |  | 91 | 5700 |  | 0% | 91 |  | 0 | 0.005 |  | 0.27
UTD-HFND | Противовирусный фильтр |  | Для 22-45KMLA |  |  |  | 91 | 5700 |  | 0% | 91 |  | 0 | 0.005 |  | 0.27
UTD-HFKB | Противовирусный фильтр |  | Для 45-54KHTA |  |  |  | 91 | 5700 |  | 0% | 91 |  | 0 | 0.005 |  | 0.27
UTD-HFKA | Противовирусный фильтр |  | Для 72-90LHTA |  |  |  | 91 | 5700 |  | 0% | 91 |  | 0 | 0.005 |  | 0.27
UTY-RCRGZ1 | Проводной пульт |  | Для 09-18KLLAP, 12-54KHTAP, 22-45KMLA, 72-90LH |  |  |  | 143 | 9000 |  | 0% | 143 |  | 0 | 0.004 |  | 2
UTY-RNRGZ3 | Cенсорный проводной пульт |  | Для 09-18KLLAP, 12-54KHTAP, 22-45KMLA, 72-90LH |  |  |  | 143 | 9000 |  | 0% | 143 |  | 0 | 0.018 |  | 0.98
UTY-RNRGZ5 | Cенсорный проводной пульт |  | Для 09-18KLLAP, 12-54KHTAP, 22-45KMLA, 72-90LH |  |  |  | 143 | 9000 |  | 0% | 143 |  | 0 | 0.018 |  | 0.98
UTY-RVNGM | Проводной пульт |  | Для 09-18KLLAP, 12-54KHTAP, 22-45KMLA, 45-54KHTA, 12-18LLTB, 24-36LM, 45-60LH, 72-90LH |  |  |  | 246 | 15400 |  | 0% | 246 |  | 0 | 0.004 |  | 2
UTY-RNNGM | Проводной пульт |  | Для 09-18KLLAP, 12-54KHTAP, 22-45KMLA, 45-54KHTA, 12-18LLTB, 24-36LM, 45-60LH, 72-90LH |  |  |  | 188 | 11800 |  | 0% | 188 |  | 0 | 0.018 |  | 0.9
UTY-RLRG | Проводной пульт |  | Для 09-18KLLAP, 12-54KHTAP, 22-45KMLA, 72-90LH |  |  |  | 175 | 11000 |  | 0% | 175 |  | 0 | 0.018 |  | 0.98
UTY-RSNGM | Упрощенный проводной пульт с возможностью управления режимами |  | Для 09-18KLLAP, 12-54KHTAP, 22-45KMLA, 45-54KHTA, 12-18LLTB, 24-36LM, 45-60LH, 72-90LH |  |  |  | 173 | 10800 |  | 0% | 173 |  | 0 | 0.018 |  | 0.98
UTY-RSRG | Упрощенный проводной пульт |  | Для 09-18KLLAP, 12-54KHTAP, 22-45KMLA, 72-90LH |  |  |  | 130 | 8200 |  | 0% | 130 |  | 0 | 0.018 |  | 0.98
UTY-RHRG | Упрощенный проводной пульт |  | Для 09-18KLLAP, 12-54KHTAP, 22-45KMLA, 72-90LH |  |  |  | 130 | 8200 |  | 0% | 130 |  | 0 | 0.018 |  | 0.98
UTY-LBTGM | Инфракрасный пульт управления + приемник сигнала |  | Для 09-18KLLAP, 12-54KHTAP, 22-45KMLA, 72-90LH |  |  |  | 180 | 11300 |  | 0% | 180 |  | 0 | 0.005 |  | 1.5
UTY-LRHGM | Инфракрасный пульт управления + приемник сигнала |  | Для 12-18LL, 24-36LM, 60LH, 72-90LH |  |  |  | 420 | 26300 |  | 0% | 420 |  | 0 | 0.087 |  | 16.4
UTY-VMSX | Конвертор Мodbus для внутренних блоков |  | Для 09-18KLLAP, 12-54KHTAP, 22-45KMLA, 72-90LH |  |  |  | 222 | 13900 |  | 0% | 222 |  | 0 | 0.02 |  | 0.3
FJ-RC-MBS-1 | Сетевой конвертор для подключения к Modbus |  | Для 09-18KLLAP, 12-54KHTAP, 22-45KMLA, 45-54KHTA, 12-18LLTB, 24-36LM, 45-60LH, 72-90LH |  |  |  | 507 | 31700 |  | 0% | 507 |  | 0 | 0.006 |  | 0.27
UTY-VKSX | Конвертор KNX для внутренних блоков |  | Для 09-18KLLAP, 12-54KHTAP, 22-45KMLA, 72-90LH |  |  |  | 255 | 16000 |  | 0% | 255 |  | 0 | 0.016 |  | 2
FJ-RC-KNX-1i | Сетевой конвертор для подключения к KNX |  | Для 09-18KLLAP, 12-54KHTAP, 22-45KMLA, 45-54KHTA, 12-18LLTB, 24-36LM, 45-60LH, 72-90LH |  |  |  | 492 | 30800 |  | 0% | 492 |  | 0 | 0.016 |  | 2
UTY-TFSXZ1 | WiFi адаптер |  | Для 09-18KLLAP, 12-54KHTAP, 22-45KMLA, 72-90LH |  |  |  | 173 | 10800 |  | 0% | 173 |  | 0 | 0.016 |  | 1.5
UTY-TFNXZ1 | WiFi адаптер |  | Для 12-18LLTB, 24-36LM, 45-60LH |  |  |  | 173 | 10800 |  | 0% | 173 |  | 0 | 0.016 |  | 1.5
FJ-RC-WIFI-1 | Адаптер для управления через WiFi |  | Для 09-18KLLAP, 12-54KHTAP, 22-45KMLA, 45-54KHTA, 12-18LLTB, 24-36LM, 45-60LH, 72-90LH |  |  |  | 656 | 41000 |  | 0% | 656 |  | 0 | 0.006 |  | 0.27
UTY-TERX | Контроллер внешних переключений |  | Для 09-18KLLAP, 12-54KHTAP, 22-45KMLA, 45-54KHTA, 12-18LLTB, 24-36LM, 45-60LH, 72-90LH |  |  |  | 159 | 10000 |  | 0% | 159 |  | 0 | 0.02 |  | 0.3
UTY-VTGX | Конвертор для подключения внутренних блоков к VRF системе |  | Для 09-18KLLAP, 12-54KHTAP, 22-45KMLA, 45-54KHTA, 12-18LLTB, 24-36LM, 45-60LH, 72-90LH |  |  |  | 246 | 15400 |  | 0% | 246 |  | 0 | 0.02 |  | 1.1
UTY-VTGXV | Конвертор для подключения внутренних блоков к VRF системе |  | Для 09-18KLLAP, 12-54KHTAP, 22-45KMLA, 45-54KHTA, 12-18LLTB, 24-36LM, 45-60LH, 72-90LH |  |  |  | 371 | 23200 |  | 0% | 371 |  | 0 | 0.02 |  | 1.1
UTY-XSZX | Выносной датчик температуры |  | Для 09-18KLLAP, 12-54KHTAP, 22-45KMLA, 45-54KHTA, 12-18LLTB, 24-36LM, 45-60LH, 72-90LH |  |  |  | 164 | 10300 |  | 0% | 164 |  | 0 | 0.003 |  | 0.6
UTD-GXTAW | Управляемые жалюзи для тонких канальных блоков |  | Для 09-14KLLAP, 12-14LLTB |  |  |  | 240 | 15000 |  | 0% | 240 |  | 0 | 0.025 |  | 3
UTD-GXTBW | Управляемые жалюзи для тонких канальных блоков 18 |  | Для 18KLLAP, 18LLTB |  |  |  | 267 | 16700 |  | 0% | 267 |  | 0 | 0.031 |  | 3.2
UTD-LFNA | Фильтр с длительным сроком службы |  | Для 36-54KHTAP |  |  |  | 97 | 6100 |  | 0% | 97 |  | 0 | 0.006 |  | 1.1
UTD-LFNB | Фильтр с длительным сроком службы |  | Для 18-30KHTAP |  |  |  | 91 | 5700 |  | 0% | 91 |  | 0 | 0.006 |  | 1.1
UTD-LFNC | Фильтр с длительным сроком службы |  | Для 12-14KHTAP |  |  |  | 82 | 5200 |  | 0% | 82 |  | 0 | 0.006 |  | 1.1
UTD-LF25NA | Воздушный фильтр |  | Для 22-45KMLA, 24-36LM |  |  |  | 112 | 7000 |  | 0% | 112 |  | 0 | 0.01 |  | 1
UTDLF60KA | Воздушный фильтр |  | Для 45-54LH |  |  |  | 125 | 7800 |  | 0% | 125 |  | 0 | 1.01 |  | 1
UTD-LFKA | Воздушный фильтр |  | Для 72-90LH |  |  |  | 137 | 8600 |  | 0% | 137 |  | 0 | 1.01 |  | 1
UTD-RF204 | Фланец круглый |  | Для 22-45KMLA, 24-36LM |  |  |  | 88 | 5500 |  | 0% | 88 |  | 0 | 0.011 |  | 2
UTD-SF045T | Фланец прямоугольный |  | Для 22-45KMLA, 24-36LM |  |  |  | 107 | 6700 |  | 0% | 107 |  | 0 | 0.019 |  | 2
UTZ-PX1NBA | Дренажный насос |  | Для 22-45KMLA, 24-36LM |  |  |  | 337 | 21100 |  | 0% | 337 |  | 0 | 0.027 |  | 1
UTD-ECS5A | Комплект соеденительных кабелей для управления дополнительными устройствами |  | Для 12-18LLTB |  |  |  | 74 | 4700 |  | 0% | 74 |  | 0 | 0.002 |  | 0.14
UTY-XCSX | Плата для подключения внешнего управления |  | Для 12-54KHTAP, 72-90LH |  |  |  | 146 | 9200 |  | 0% | 146 |  | 0 | 0.002 |  | 2
UTY-XWZXZG | Кабель подключения внешнего управления |  | Для 12-18KLLAP, 12-54KHTAP, 72-90LH |  |  |  | 30 | 1900 |  | 0% | 30 |  | 0 | 0.02 |  | 0.1
UTY-ASSX | Программа для расширенной сервисной диагностики | [5 empty] | 611 | 38200 |  | 0% | 611 |  | 0 | 0.009 |  | 0.91
Оплата производится в рублях по курсу ЦБ РФ на день выставления счета.
www.generalaircond.ru
компания "АЯКМосква"
111020, г. Москва, ул. 2я Синичкина, д. 9А, Бизнесцентр Синица Плаза
Тел./факс: 88002345605
Возврат в меню
Cплит-системы канального типа на сайте www.general-aircond.ru
Прайс-лист действителен с 10 января 2022 года
Обращаем Ваше внимание, что прайс-лист не является технической документацией.
Для подбора оборудования или уточнения его технических характеристик используйте, пожалуйста, соответствующие технические материалы на сайте www.general-aircond.ru
Дистрибьютор оставляет за собой право изменения настоящего прайс-листа с предварительным уведомлением.

## Универсальные блоки
Сплит-системы напольного, потолочного и универсального типов
|  | Ваша скидка: | 0% |  |  |  | Ваш заказ: |  |  | 0 | Общий объем, м3 |  | 0 | Общий вес брутто, кг |  | 0
Модель | Внутренний | Мощность, кВт |  | Энергоэффективность |  | Розничная цена комплекта | Розничная цена поблочно | Рекомендованная розничная цена | Кол-во | Ваш % скидки | Цена комплекта с вашей скидкой | Цена с вашей скидкой поблочно | Сумма с учетом вашей скидки | Габариты, мм | Объём, куб.м. | Вес в кг, брутто
| Наружный | охл. | нагрев | EER | COP
Напольные сплит-системы (R32, тепло/холод)
Ионный деодорирующий фильтр, яблочнокатехиновый фильтр и ИК пульт в комплекте. Гарантия 3 года
AGHG 09 KVCA | AGHG 09 KVCA | 2,6 (0,9-3,5) | 3,5 (0,9-5,5) | 4,91 / A | 4,43 / A | 2344 | 1217 | 76000 |  | 0% | 2344 | 1217 | 0 | 600x740x200 | 0.168 | 17
| AOHG 09 KVCA | [5 empty] | 1127 | 70400 |  | 0% |  | 1127 | 0 | 540x790x290 | 0.238 | 40
AGHG 12 KVCA | AGHG 12 KVCA | 3,5 (0,9-4,0) | 4,5 (0,9-6,6) | 3,72 / A | 3,78 / A | 2582 | 1335 | 83400 |  | 0% | 2582 | 1335 | 0 | 600x740x200 | 0.17 | 17
| AOHG 12 KVCA | [5 empty] | 1247 | 77900 |  | 0% |  | 1247 | 0 | 540x790x290 | 0.238 | 40
AGHG 14 KVCA | AGHG 14 KVCA | 4,2 (0,9-4,0) | 5,2 (0,9-6,6) | 3,68 / A | 3,61 / A | 2816 | 1451 | 90600 |  | 0% | 2816 | 1451 | 0 | 600x740x200 | 0.17 | 17
| AOHG 14 KVCA | [5 empty] | 1365 | 85200 |  | 0% |  | 1365 | 0 | 578x790x300 | 0.238 | 44
Потолочные сплит-системы STANDARD (R32, тепло/холод, инвертор)
Премия RedDot Design Award. Внутренний блок комплектуется воздушными фильтрами. Пульт управления заказывается отдельно. Гарантия 3 года
ABHG 18 K | ABHG 18 KRTA | 5,2 (0,9-5,9) | 6,0 (0,9-7,5) | 3,35 / А | 3,7 / А | 2214 | 884 | 55200 |  | 0% | 2214 | 884 | 0 | 235х1080х705 | 0.317 | 33
| AOHG 18 KBTB | [5 empty] | 1330 | 83000 |  | 0% |  | 1330 | 0 | 632х799х290 | 0.146 | 40
ABHG 22 K | ABHG 22 KRTA | 6,0 (0,9-6,7) | 7,0 (0,9-8,0) | 3,21 / A | 3,59 / B | 2637 | 1049 | 65500 |  | 0% | 2637 | 1049 | 0 | 235х1080х705 | 0.317 | 33
| AOHG 22 KBTB | [5 empty] | 1588 | 99100 |  | 0% |  | 1588 | 0 | 632х799х290 | 0.146 | 42
ABHG 24 K | ABHG 24 KRTA | 6,8 (0,9-8,0) | 7,5 (0,9-9,1) | 3,18 / B | 3,81 / A | 2982 | 1112 | 69400 |  | 0% | 2982 | 1112 | 0 | 235х1390х705 | 0.402 | 41
| AOHG 24 KBTB | [5 empty] | 1870 | 116700 |  | 0% |  | 1870 | 0 | 716х820х315 | 0.184 | 46
ABHG 30 K | ABHG 30 KRTA | 8,5 (2,8-10,0) | 10,0 (2,7-11,2) | 3,21 / A | 3,61 / A | 4093 | 1347 | 84100 |  | 0% | 4093 | 1347 | 0 | 235х1390х705 | 0.402 | 41
| AOHG 30 KBTB | [5 empty] | 2746 | 171400 |  | 0% |  | 2746 | 0 | 788x940x320 | 0.237 | 60
ABHG 36 K (1 ф.) | ABHG 36 KRTA | 9,5 (2,8-11,2) | 10,8 (2,7-12,7) | 3,21 / A | 3,75 / A | 4602 | 1588 | 99100 |  | 0% | 4602 | 1588 | 0 | 235х1700х705 | 0.486 | 48
| AOHG 36 KBTB | [5 empty] | 3014 | 188100 |  | 0% |  | 3014 | 0 | 788x940x320 | 0.237 | 60
ABHG 36 K (3 ф.) | ABHG 36 KRTA | 9,5 (2,8-11,2) | 10,8 (2,7-12,7) | 3,21 / A | 3,75 / A | 5055 | 1588 | 99100 |  | 0% | 5055 | 1588 | 0 | 235х1700х705 | 0.486 | 48
| AOHG 36 KRTA | [5 empty] | 3467 | 216400 |  | 0% |  | 3467 | 0 | 788x940x320 | 0.237 | 61
ABHG 45 K (1 ф.) | ABHG 45 KRTA | 12,1 (4,0-13,5) | 13,5 (4,2-16,2) | 2,87 / C | 3,52 / B | 5188 | 1876 | 117100 |  | 0% | 5188 | 1876 | 0 | 235х1700х705 | 0.486 | 48
| AOHG 45 KBTB | [5 empty] | 3312 | 206700 |  | 0% |  | 3312 | 0 | 998x940x320 | 0.3 | 75
ABHG 45 K (3 ф.) | ABHG 45 KRTA | 12,1 (4,0-13,5) | 13,5 (4,2-16,2) | 2,87 / C | 3,52 / B | 5683 | 1876 | 117100 |  | 0% | 5683 | 1876 | 0 | 235х1700х705 | 0.486 | 48
| AOHG 45 KRTA | [5 empty] | 3807 | 237600 |  | 0% |  | 3807 | 0 | 998x940x320 | 0.3 | 75
ABHG 54 K (3 ф.) | ABHG 54 KRTA | 13,4 (4,5-14,5) | 15,5 (4,7-16,5) | 3,01 / B | 3,5 / B | 6111 | 1949 | 121700 |  | 0% | 6111 | 1949 | 0 | 235х1700х705 | 0.486 | 48
| AOHG 54 KRTA | [5 empty] | 4162 | 259800 |  | 0% |  | 4162 | 0 | 998x940x320 | 0.3 | 75
Потолочные сплит-системы ECO (R32, тепло/холод, инвертор)
Премия RedDot Design Award. Внутренний блок комплектуется воздушными фильтрами. Пульт управления заказывается отдельно. Гарантия 3 года
ABHG 18 K | ABHG 18 KRTA | 5,2 (0,9-5,4) | 6,0 (0,9-6,3) | 3,13 / B | 3,51 / B | 1882 | 884 | 55200 |  | 0% | 1882 | 884 | 0 | 235х1080х705 | 0.317 | 33
| AOHG 18 KATA | [5 empty] | 998 | 62300 |  | 0% |  | 998 | 0 | 542x799x290 | 0.126 | 36
ABHG 22 K | ABHG 22 KRTA | 6,0 (0,9-6,3) | 7,0 (0,9-7,4) | 3,08 / B | 3,35 / C | 2240 | 1049 | 65500 |  | 0% | 2240 | 1049 | 0 | 235х1080х705 | 0.317 | 33
| AOHG 22 KATA | [5 empty] | 1191 | 74400 |  | 0% |  | 1191 | 0 | 632x799x290 | 0.249 | 40
ABHG 24 K | ABHG 24 KRTA | 6,8 (0,9-7,4) | 7,5 (0,9-8,6) | 3,11 / B | 3,75 / A | 2515 | 1112 | 69400 |  | 0% | 2515 | 1112 | 0 | 235х1390х705 | 0.402 | 41
| AOHG 24 KATA | [5 empty] | 1403 | 87600 |  | 0% |  | 1403 | 0 | 632x799x290 | 0.249 | 42
ABHG 30 K | ABHG 30 KRTA | 8,5 (2,8-9,6) | 10,0 (2,7-10,8) | 3,06 / B | 3,5 / B | 3405 | 1347 | 84100 |  | 0% | 3405 | 1347 | 0 | 235х1390х705 | 0.402 | 41
| AOHG 30 KATA | [5 empty] | 2058 | 128500 |  | 0% |  | 2058 | 0 | 788x940x320 | 0.237 | 61
ABHG 36 K (1 ф.) | ABHG 36 KRTA | 9,5 (2,8-10,6) | 10,8 (2,7-12,5) | 3,04 / B | 3,56 / B | 3849 | 1588 | 99100 |  | 0% | 3849 | 1588 | 0 | 235х1700х705 | 0.486 | 48
| AOHG 36 KATA | [5 empty] | 2261 | 141100 |  | 0% |  | 2261 | 0 | 788x940x320 | 0.237 | 61
ABHG 36 K (3 ф.) | ABHG 36 KRTA | 9,5 (2,8-10,6) | 10,8 (2,7-12,5) | 3,04 / B | 3,56 / B | 4187 | 1588 | 99100 |  | 0% | 4187 | 1588 | 0 | 235х1700х705 | 0.486 | 48
| AOHG 36 KQTA | [5 empty] | 2599 | 162200 |  | 0% |  | 2599 | 0 | 788x940x320 | 0.237 | 62
ABHG 45 K (1 ф.) | ABHG 45 KRTA | 12,1 (4,0-12,6) | 13,5 (4,2-15,0) | 2,5 / E | 3,23 / C | 4359 | 1876 | 117100 |  | 0% | 4359 | 1876 | 0 | 235х1700х705 | 0.486 | 48
| AOHG 45 KATA | [5 empty] | 2483 | 155000 |  | 0% |  | 2483 | 0 | 998x940x320 | 0.3 | 71
ABHG 45 K (3 ф.) | ABHG 45 KRTA | 12,1 (4,0-12,6) | 13,5 (4,2-15,0) | 2,5 / E | 3,23 / C | 4731 | 1876 | 117100 |  | 0% | 4731 | 1876 | 0 | 235х1700х705 | 0.486 | 48
| AOHG 45 KQTA | [5 empty] | 2855 | 178200 |  | 0% |  | 2855 | 0 | 998x940x320 | 0.3 | 72
Потолочные сплит-системы (R410a, тепло/холод, инвертор)
Внутренний блок комплектуется воздушными фильтрами и ИК пультом. Гарантия 3 года
ABHG 30 L | ABHG 30 LRTE | 8,5 (2,8-10,0) | 10,0 (2,7-11,2) | 3,21 / A | 3,61 / A | 3712 | 1856 | 115900 |  | 0% | 3712 | 1856 | 0 | 240x1660x700 | 0.452 | 58
| AOHG 30 LETL | [5 empty] | 1856 | 115900 |  | 0% |  | 1856 | 0 | 830x900x330 | 0.453 | 68
ABHG 36 L (1 ф.) | ABHG 36 LRTE | 9,4 (2,8-11,2) | 11,2 (2,7-12,7) | 3,21 / A | 3,71 / A | 4738 | 2480 | 154800 |  | 0% | 4738 | 2480 | 0 | 240x1660x700 | 0.452 | 58
| AOHG 36 LETL | [5 empty] | 2258 | 140900 |  | 0% |  | 2258 | 0 | 830х900х330 | 0.453 | 68
ABHG 36 L (3 ф.) | ABHG 36 LRTA | 10,0 (4,7-11,4) | 11,2 (5,0-14,0) | 3,52 / A | 3,90 / A | 5014 | 2480 | 154800 |  | 0% | 5014 | 2480 | 0 | 240x1660x700 | 0.452 | 58
| AOHG 36 LATT | [5 empty] | 2534 | 158200 |  | 0% |  | 2534 | 0 | 1290х900х330 | 0.669 | 117
ABHG 45 L (1 ф.) | ABHG 45 LRTA | 12,0 (4,0-13,3) | 13,3 (4,2-15,5) | 3,21 / A | 3,61 / A | 5320 | 2481 | 154900 |  | 0% | 5320 | 2481 | 0 | 240x1660x700 | 0.452 | 58
| AOHG 45 LETL | [5 empty] | 2839 | 177200 |  | 0% |  | 2839 | 0 | 1290x900x330 | 0.669 | 94
ABHG 45 L (3 ф.) | ABHG 45 LRTA | 12,5 (5,0-14,0) | 14,0 (5,4-16,2) | 3,21 / A | 3,61 / A | 5553 | 2481 | 154900 |  | 0% | 5553 | 2481 | 0 | 240x1660x700 | 0.452 | 58
| AOHG 45 LATT | [5 empty] | 3072 | 191700 |  | 0% |  | 3072 | 0 | 1290x900x330 | 0.669 | 117
ABHG 54 L (3 ф.) | ABHG 54 LRTA | 14,0 (5,4-16,0) | 16,0 (5,8-18,0) | 3,01 / B | 3,43 / B | 6224 | 2774 | 173100 |  | 0% | 6224 | 2774 | 0 | 240x1660x700 | 0.452 | 60
| AOHG 54 LATT | [5 empty] | 3450 | 215300 |  | 0% |  | 3450 | 0 | 1290x900x330 | 0.669 | 117
Аксессуары
Модель | Наименование |  | Совместимость |  |  |  | Розничная цена | Рекомендованная розничная цена | Колво | Ваш % скидки | Цена комплекта с вашей скидкой |  | Сумма с учетом вашей скидки | Объём, куб.м. |  | Вес в кг, брутто
UTR-FA03-5 | Противовирусный фильтр |  | Для AGHG09-14KVCA |  |  |  | 37 | 2400 |  | 0% | 37 |  | 0 | 0.005 |  | 0.27
UTY-RCRGZ1 | Проводной пульт |  | Для 18-54KRTA, 09-14KVCA |  |  |  | 143 | 9000 |  | 0% | 143 |  | 0 | 0.004 |  | 2
UTY-RNRGZ3 | Cенсорный проводной пульт |  | Для 18-54KRTA, 09-14KVCA |  |  |  | 143 | 9000 |  | 0% | 143 |  | 0 | 0.004 |  | 2
UTY-RNRGZ5 | Cенсорный проводной пульт |  | Для 18-54KRTA, 09-14KVCA |  |  |  | 143 | 9000 |  | 0% | 143 |  | 0 | 0.004 |  | 2
UTY-RVNGM | Проводной пульт |  | Для 18-24LV, 30-54LR |  |  |  | 246 | 15400 |  | 0% | 246 |  | 0 | 0.004 |  | 2
UTY-RNNGM | Проводной пульт |  | Для 18-24LV, 30-54LR |  |  |  | 188 | 11800 |  | 0% | 188 |  | 0 | 0.018 |  | 0.9
UTY-RLRG | Проводной пульт |  | Для 09-14KVCA, 18-54KRTA |  |  |  | 175 | 11000 |  | 0% | 175 |  | 0 | 0.018 |  | 0.98
UTY-RHRG | Упрощенный проводной пульт |  | Для 18-54KRTA, 09-14KVCA |  |  |  | 130 | 8200 |  | 0% | 130 |  | 0 | 0.018 |  | 0.98
UTY-RSRG | Упрощенный проводной пульт |  | Для 18-54KRTA, 09-14KVCA |  |  |  | 130 | 8200 |  | 0% | 130 |  | 0 | 0.018 |  | 0.98
UTY-RSNGM | Упрощенный проводной пульт с возможностью управления режимами |  | Для 18-24LV, 30-54LR |  |  |  | 173 | 10800 |  | 0% | 173 |  | 0 | 0.018 |  | 0.98
UTY-LBTGH | ИК пульт и приемник сигнала |  | Для 18-54KRTA |  |  |  | 188 | 11800 |  | 0% | 188 |  | 0 | 0.01 |  | 0.5
UTY-VMSX | Конвертор Мodbus для внутренних блоков |  | Для 18-54KRTA |  |  |  | 222 | 13900 |  | 0% | 222 |  | 0 | 0.02 |  | 0.3
UTY-VKSX | Конвертор KNX для внутренних блоков |  | Для 18-54KRTA |  |  |  | 255 | 16000 |  | 0% | 255 |  | 0 | 0.016 |  | 2
UTY-TFSXZ1 | WiFi адаптер |  | Для 18-54KRTA, 09-14KVCA |  |  |  | 173 | 10800 |  | 0% | 173 |  | 0 | 0.016 |  | 1.5
UTY-TERX | Контроллер внешних переключений |  | Для 18-54KRTA, 18-24LV, 30-54LR, 09-14KVCA |  |  |  | 159 | 10000 |  | 0% | 159 |  | 0 | 0.02 |  | 0.3
UTY-VTGX | Конвертор для подключения внутренних блоков к VRF системе |  | Для 18-54KRTA, 18-24LV, 30-54LR, 09-14KVCA |  |  |  | 246 | 15400 |  | 0% | 246 |  | 0 | 0.02 |  | 1.1
UTY-VTGXV | Конвертор для подключения внутренних блоков к VRF системе |  | Для 18-54KRTA, 18-24LV, 30-54LR, 09-14KVCA |  |  |  | 371 | 23200 |  | 0% | 371 |  | 0 | 0.02 |  | 1.1
FJ-RC-MBS-1 | Сетевой конвертор для подключения к Modbus |  | Для 18-24LV, 30-54LR |  |  |  | 507 | 31700 |  | 0% | 507 |  | 0 | 0.006 |  | 0.27
FJ-RC-KNX-1i | Сетевой конвертор для подключения к KNX |  | Для 18-24LV, 30-54LR |  |  |  | 492 | 30800 |  | 0% | 492 |  | 0 | 0.016 |  | 2
UTY-TFNXZ1 | WiFi адаптер |  | Для 18-24LV, 30-54LR |  |  |  | 173 | 10800 |  | 0% | 173 |  | 0 | 0.016 |  | 1.5
UTY-TFSXZ1 | WiFi адаптер |  | Для 18-54KRTA, 09-14KVCA |  |  |  | 173 | 10800 |  | 0% | 173 |  | 0 | 0.016 |  | 1.5
FJ-RC-WIFI-1 | Адаптер для управления через WiFi |  | Для 18-24LV, 30-54LR |  |  |  | 656 | 41000 |  | 0% | 656 |  | 0 | 0.006 |  | 0.27
UTD-RF204 | Фланец круглый |  | Для 30-54LR |  |  |  | 88 | 5500 |  | 0% | 88 |  | 0 | 0.011 |  | 2
UTR-DPB24T | Дренажный насос для подпотолочных моделей |  | Для 18-54KRTA, 30-54LR |  |  |  | 295 | 18500 |  | 0% | 295 |  | 0 | 0.002 | 1.2 | 1.2
UTP-FX24A | Комплект разветвителей Lобразных труб |  | Для 18-24KRTA |  |  |  | 91 | 5700 |  | 0% | 91 |  | 0 | 0.005 |  | 0.27
UTP-FX35A | Комплект разветвителей Lобразных труб |  | Для 30-54KRTA |  |  |  | 122 | 7700 |  | 0% | 122 |  | 0 | 0.005 |  | 0.27
UTY-XCSX | Плата для подключения внешнего управления |  | Для 18-54KRTA |  |  |  | 146 | 9200 |  | 0% | 146 |  | 0 | 0.002 |  | 2
UTY-XWZX | Комплект соеденительных кабелей для подключения внешнего управления к внутренним блокам |  | Для 18-24LV, 30-54LRL |  |  |  | 95 | 6000 |  | 0% | 95 |  | 0 | 0.015 |  | 1.04
UTY-XWZXZG | Кабель подключения внешнего управления |  | Для 18-54KRTA |  |  |  | 30 | 1900 |  | 0% | 30 |  | 0 | 0.02 |  | 0.1
UTY-XWZXZ5 | Соединительный кабель для подключения внешнего управления |  | Для 09-14KVCA |  |  |  | 95 | 6000 |  | 0% | 95 |  | 0 | 0.002 |  | 0.23
UTR-STA | Заглушка для напольных блоков |  | Для 09-14KVCA |  |  |  | 246 | 15400 |  | 0% | 246 |  | 0 | 0 |  | 0.4
UTY-TWRXZ2 | Комплект связи |  | Для 09-14KVCA |  |  |  | 137 | 8600 |  | 0% | 137 |  | 0 | 0.016 |  | 1.5
UTY-XSZX | Выносной датчик температуры | [5 empty] | 164 | 10300 |  | 0% | 164 |  | 0 | 0.003 |  | 0.6
UTY-ASSX | Программа для расширенной сервисной диагностики | [5 empty] | 611 | 38200 |  | 0% | 611 |  | 0 | 0.009 |  | 0.91
Оплата производится в рублях по курсу ЦБ РФ на день выставления счета. | [12 empty] | 0
www.generalaircond.ru
компания "АЯКМосква"
111020, г. Москва, ул. 2я Синичкина, д. 9А, Бизнесцентр Синица Плаза
Тел./факс: 88002345605
Cплит-системы универсального типа на сайте www.general-aircond.ru
Возврат в меню
Прайс-лист действителен с 10 января 2022 года
Обращаем Ваше внимание, что прайс-лист не является технической документацией.
Для подбора оборудования или уточнения его технических характеристик используйте, пожалуйста, соответствующие технические материалы на сайте www.general-aircond.ru
Дистрибьютор оставляет за собой право изменения настоящего прайс-листа с предварительным уведомлением.
СМОТРЕТЬ ВИДЕООБЗОР
СМОТРЕТЬ ВИДЕООБЗОР

## Big Multi
Мультисплит-системы типа Big Multi
|  | Ваша скидка: | 0% |  | Ваш заказ: |  |  | 0 | Общий объем, м3 |  | 0 | Общий вес брутто, кг |  | 0
Модель | Состав комплекта | Мощность, кВт |  | Розничная цена комплекта | Розничная цена поблочно | Рекомендованная розничная цена | Колво | Ваш % скидки | Цена комплекта с вашей скидкой | Цена с вашей скидкой поблочно | Сумма с учетом вашей скидки | Габариты, мм | Объём, куб.м. | Вес в кг, брутто
|  | охл. | нагрев
Наружные блоки (R410a, тепло/холод)
Наружные блоки с возможностью подключения нескольких внутренних блоков по схеме Twin/Triple. Использование нескольких внутренних блоков вместо одного внутреннего блока большой производительности позволяет обеспечить равномерное распределение температуры по всему объёму помещения.
AOHG 36 LATT | (3ф.) | 10 | 11.2 |  | 2534 | 158200 |  | 0% |  | 2534 | 0 | 1290х900х330 | 0.669 | 117
AOHG 45 LATT | (3ф.) | 12.5 | 14 |  | 3072 | 191700 |  | 0% |  | 3072 | 0 | 1290х900х330 | 0.669 | 117
AOHG 54 LATT | (3ф.) | 14 | 16 |  | 3450 | 215300 |  | 0% |  | 3450 | 0 | 1290х900х330 | 0.669 | 117
AOHG 36 LBTB | (1ф.) | 10 | 11.2 |  | 3221 | 201000 |  | 0% |  | 3221 | 0 | 1290х900х330 | 0.669 | 103
AOHG 45 LBTB | (1ф.) | 12.5 | 14 |  | 3537 | 220800 |  | 0% |  | 3537 | 0 | 1290х900х330 | 0.669 | 103
AOHG 54 LBTB | (1ф.) | 14 | 16 |  | 3866 | 241300 |  | 0% |  | 3866 | 0 | 1290х900х330 | 0.669 | 103
AOHG 72 LRLA | (3ф.) | 19 | 22.4 |  | 4343 | 271100 |  | 0% |  | 4343 | 0 | 1428х1080х480 | 1.097 | 181
AOHG 90 LRLA | (3ф.) | 22 | 27 |  | 4594 | 286700 |  | 0% |  | 4594 | 0 | 1428х1080х480 | 1.097 | 192
Внутренние блоки кассетного типа
Внутренний блок комплектуется ИК пультом, дренажным насосом и воздушным фильтром
AUHG 18 L | AUHG 18 LVLB | 5.2 | 6 | 1457 | 1365 | 85200 |  | 0% | 1457 | 1365 | 0 | 245x570x570 | 0.121 | 18
| UTG-UFGDW |  |  |  | 92 | 5800 |  | 0% |  | 92 | 0 | 49x700x700 | 0.069 | 4.5
AUHG 22 L | AUHG 22 LVLA | 6.25 | 7 | 1934 | 1842 | 115000 |  | 0% | 1934 | 1842 | 0 | 245x570x570 | 0.12 | 20
| UTG-UFGDW |  |  |  | 92 | 5800 |  | 0% |  | 92 | 0 | 49x700x700 | 0.069 | 4.5
AUHG 24 L | AUHG 24 LVLA | 7 | 8 | 1787 | 1695 | 105800 |  | 0% | 1787 | 1695 | 0 | 245x570x570 | 0.12 | 20
| UTG-UFGDW |  |  |  | 92 | 5800 |  | 0% |  | 92 | 0 | 49x700x700 | 0.069 | 4.5
AUHG 30 L | AUHG 30 LRLE | 8.5 | 10 | 2304 | 2212 | 138100 |  | 0% | 2304 | 2212 | 0 | 288x840x840 | 0.34 | 32
| UTG-UGGAW |  |  |  | 92 | 5800 |  | 0% |  | 92 | 0 | 50x950x950 | 0.117 | 8.5
AUHG 36 L | AUHG 36 LRLE | 10 | 11.2 | 2499 | 2407 | 150200 |  | 0% | 2499 | 2407 | 0 | 288x840x840 | 0.34 | 32
| UTG-UGGAW |  |  |  | 92 | 5800 |  | 0% |  | 92 | 0 | 50x950x950 | 0.117 | 8.5
AUHG 45 L | AUHG 45 LRLA | 12.5 | 14 | 2453 | 2361 | 147400 |  | 0% | 2453 | 2361 | 0 | 288x840x840 | 0.34 | 33
| UTG-UGGAW |  |  |  | 92 | 5800 |  | 0% |  | 92 | 0 | 50x950x950 | 0.117 | 8.5
Внутренние блоки канального типа
Внутренний блок комплектуется проводным пультом и воздушным фильтром
ARHG 18 LLTB |  | 5.2 | 6 | 2629 | 1216 | 75900 |  | 0% |  | 1216 | 0 | 198x900x620 | 0.249 | 30
ARHG 22 LMLA |  | 6.25 | 7 |  | 1413 | 88200 |  | 0% |  | 1413 | 0 | 270x1135x700 | 0.313 | 45
ARHG 24 LMLA |  | 7 | 8 | 3413 | 1659 | 103600 |  | 0% |  | 1659 | 0 | 270x1135x700 | 0.313 | 45
ARHG 30 LMLE |  | 8.5 | 10 |  | 1754 | 109500 |  | 0% |  | 1754 | 0 | 270x1135x700 | 0.313 | 47
ARHG 36 LMLA |  | 9.4 | 11.2 | 4588 | 2273 | 141900 |  | 0% |  | 2273 | 0 | 270x1135x700 | 0.313 | 47
ARHG 45 LMLA |  | 12 | 13.3 |  | 2315 | 144500 |  | 0% |  | 2315 | 0 | 270x1135x700 | 0.313 | 51
Внутренние блоки напольно-потолочного типа
Внутренний блок комплектуется ИК пультом и воздушным фильтром
ABHG 18 LVTB |  | 5.2 | 6 | 2725 | 1167 | 72900 |  | 0% |  | 1167 | 0 | 199x990x655 | 0.291 | 36
ABHG 22 LVTA |  | 6.25 | 7 |  | 1558 | 97300 |  | 0% |  | 1558 | 0 | 199x990x655 | 0.291 | 36
ABHG 24 LVTA |  | 6.8 | 8 | 3527 | 1671 | 104300 |  | 0% |  | 1671 | 0 | 199x990x655 | 0.291 | 36
ABHG 30 LRTE |  | 8.5 | 10 |  | 1856 | 115900 |  | 0% |  | 1856 | 0 | 240x1660x700 | 0.452 | 58
ABHG 36 LRTE |  | 9.4 | 11.2 | 4961 | 2480 | 154800 |  | 0% |  | 2480 | 0 | 240x1660x700 | 0.452 | 58
ABHG 45 LRTA |  | 12 | 13.3 |  | 2481 | 154900 |  | 0% |  | 2481 | 0 | 240x1660x700 | 0.452 | 58
Аксессуары для внутренних блоков см. аксессуары во вкладке соответствующего типа внутреннего блока
Модель | Наименование |  |  |  | Розничная цена | Рекомендованная розничная цена | Колво | Ваш % скидки | Цена комплекта с вашей скидкой |  | Сумма с учетом вашей скидки |  | Объём, куб.м. | Вес в кг, брутто
UTP-SX236A | Разветвитель |  |  |  | 180 | 11300 |  | 0% | 180 |  | 0 |  | 0.012 | 1.8
UTP-SX254A | Разветвитель |  |  |  | 180 | 11300 |  | 0% | 180 |  | 0 |  | 0.012 | 1.8
UTP-SX354A | Разветвитель |  |  |  | 180 | 11300 |  | 0% | 180 |  | 0 |  | 0.012 | 1.8
Оплата производится в рублях по курсу ЦБ РФ на день выставления счета.
www.generalaircond.ru
компания "АЯКМосква"
111020, г. Москва, ул. 2я Синичкина, д. 9А, Бизнесцентр Синица Плаза
Тел./факс: 88002345605
Возврат в меню
Мультисплит-системы Big Multi на сайте www.general-aircond.ru
Прайс-лист действителен с 10 января 2022 года
Обращаем Ваше внимание, что прайс-лист не является технической документацией.
Для подбора оборудования или уточнения его технических характеристик используйте, пожалуйста, соответствующие технические материалы на сайте www.general-aircond.ru
Дистрибьютор оставляет за собой право изменения настоящего прайс-листа с предварительным уведомлением.

## Зимний комплект
Наружные блоки с доработкой низкотемпературным комплектом
| Ваша скидка на бытовые системы: | 0% |  |  |  | Ваша скидка на полупромышленные системы: | 0% |  |  | Ваш заказ: | 0 | Общий объем, м3 |  | 0 | Общий вес брутто, кг |  | 0
Модель | Состав комплекта | Мощность, кВт |  | Энергоэффективность |  | Розничная цена комплекта | Розничная цена поблочно | Рекомендованная розничная цена | Рекомендованная розничная цена поблочно | Кол-во | Ваш % скидки | Цена комплекта с вашей скидкой | Цена с вашей скидкой поблочно | Сумма с учетом вашей скидки | Габариты, мм | Объём, куб.м. | Вес в кг, брутто
|  | охл. | нагрев | EER | COP
Eco Range
Инверторные сплит-системы настенного типа (R32, тепло/холод)
ИК пульт в комплекте, гарантия 5 лет
ASHG 07 KPCA(-R) Winter Kit Pro | ASHG 07 KPCA(-R) | 2,0 (0,92,8) | 2,5 (0,93,4) | A++ | A+ | 948.15 | 270 | 66100 | 18500 |  | 0% | 948.15 | 270 | 0 | 270x784x224 | 0.081 | 11
охлаждение до -43° С | AOHG 07 KPCA(-R) Winter Kit Pro | [5 empty] | 678.15 |  | 47600 |  |  |  | 678.15 |  | 541x663x290 | 0.176 | 25
ASHG 07 KPCA(-R) Winter Kit Standard | ASHG 07 KPCA(-R) | 2,0 (0,9-2,8) | 2,5 (0,9-3,4) | A++ | A+ | 891.72 | 270 | 62100 | 18500 |  | 0% | 891.72 | 270 | 0 | 270x784x224 | 0.081 | 11
охлаждение до -30° С | AOHG 07 KPCA(-R) Winter Kit Standard | [5 empty] | 621.72 |  | 43600 |  |  |  | 621.72 |  | 541x663x290 | 0.176 | 25
ASHG 07 KPCA(-R) Winter Kit Lite | ASHG 07 KPCA(-R) | 2,0 (0,9-2,8) | 2,5 (0,9-3,4) | A++ | A+ | 691.74 | 270 | 48100 | 18500 |  | 0% | 691.74 | 270 | 0 | 270x784x224 | 0.081 | 11
охлаждение до -20° С | AOHG 07 KPCA(-R) Winter Kit Lite | [5 empty] | 421.74 |  | 29600 |  |  |  | 421.74 |  | 541x663x290 | 0.176 | 25
ASHG 09 KPCA(-R) Winter Kit Pro | ASHG 09 KPCA(-R) | 2,5 (0,9-3,0) | 2,8 (0,9-3,8) | A++ | A+ | 975.97 | 280 | 68000 | 19200 |  | 0% | 975.97 | 280 | 0 | 270x784x224 | 0.081 | 11
охлаждение до -43° С | AOHG 09 KPCA(-R) Winter Kit Pro | [5 empty] | 695.97 |  | 48800 |  |  |  | 695.97 |  | 541x663x293 | 0.176 | 25
ASHG 09 KPCA(-R) Winter Kit Standard | ASHG 09 KPCA(-R) | 2,5 (0,9-3,0) | 2,8 (0,9-3,8) | A++ | A+ | 919.54 | 280 | 64100 | 19200 |  | 0% | 919.54 | 280 | 0 | 270x784x224 | 0.081 | 11
охлаждение до -30° С | AOHG 09 KPCA(-R) Winter Kit Standard | [5 empty] | 639.54 |  | 44900 |  |  |  | 639.54 |  | 541x663x293 | 0.176 | 25
ASHG 09 KPCA(-R) Winter Kit Lite | ASHG 09 KPCA(-R) | 2,5 (0,9-3,0) | 2,8 (0,9-3,8) | A++ | A+ | 724 | 280 | 50400 | 19200 |  | 0% | 724 | 280 | 0 | 270x784x224 | 0.081 | 11
охлаждение до -20° С | AOHG 09 KPCA(-R) Winter Kit Lite | [5 empty] | 444 |  | 31200 |  |  |  | 444 |  | 541x663x293 | 0.176 | 25
ASHG 12 KPCA(-R) Winter Kit Pro | ASHG 12 KPCA(-R) | 3,4 (0,9-3,7) | 3,8 (0,9-4,8) | A++ | A+ | 1061.45 | 314 | 73900 | 21500 |  | 0% | 1061.45 | 314 | 0 | 270x784x223 | 0.081 | 11
охлаждение до -43° С | AOHG 12 KPCA(-R) Winter Kit Pro | [5 empty] | 747.45 |  | 52400 |  |  |  | 747.45 |  | 541x663x290 | 0.176 | 27
ASHG 12 KPCA(-R) Winter Kit Standard | ASHG 12 KPCA(-R) | 3,4 (0,9-3,7) | 3,8 (0,9-4,8) | A++ | A+ | 1005.02 | 314 | 70000 | 21500 |  | 0% | 1005.02 | 314 | 0 | 270x784x223 | 0.081 | 11
охлаждение до -30° С | AOHG 12 KPCA(-R) Winter Kit Standard | [5 empty] | 691.02 |  | 48500 |  |  |  | 691.02 |  | 541x663x290 | 0.176 | 27
ASHG 12 KPCA(-R) Winter Kit Lite | ASHG 12 KPCA(-R) | 3,4 (0,9-3,7) | 3,8 (0,9-4,8) | A++ | A+ | 810 | 314 | 56300 | 21500 |  | 0% | 810 | 314 | 0 | 270x784x223 | 0.081 | 11
охлаждение до -20° С | AOHG 12 KPCA(-R) Winter Kit Lite | [5 empty] | 496 |  | 34800 |  |  |  | 496 |  | 541x663x290 | 0.176 | 27
ASHG 18 KLCA Winter Kit Pro охлаждение до -43° С | ASHG 18 KLCA | 5,2 (0,9-5,5) | 6,3 (0,9-5,5) | A++ | A+ | 1709.4 | 759 | 118700 | 52000 |  | 0% | 1709.4 | 759 | 0 | 293x790x249 | 0.101 | 12
| AOHG 18 KLСA Winter Kit Pro | [5 empty] | 950.4 |  | 66700 |  |  |  | 950.4 |  | 542x799x290 | 0.212 | 36
ASHG 18 KLCA Winter Kit Standard | ASHG 18 KLCA | 5,2 (0,9-5,5) | 6,3 (0,9-5,5) | A++ | A+ | 1654.68 | 759 | 114800 | 52000 |  | 0% | 1654.68 | 759 | 0 | 293x790x249 | 0.101 | 12
охлаждение до -30° С | AOHG 18 KLСA Winter Kit Standard | [5 empty] | 895.68 |  | 62800 |  |  |  | 895.68 |  | 542x799x290 | 0.212 | 36
ASHG 18 KLCA Winter Kit Lite | ASHG 18 KLCA | 5,2 (0,9-5,5) | 6,3 (0,9-5,5) | A++ | A+ | 1475.38 | 759 | 102300 | 52000 |  | 0% | 1475.38 | 759 | 0 | 293x790x249 | 0.101 | 12
охлаждение до -20° С | AOHG 18 KLСA Winter Kit Lite | [5 empty] | 716.38 |  | 50300 |  |  |  | 716.38 |  | 542x799x290 | 0.212 | 36
ASHG 24 KLCA Winter Kit Pro охлаждение до -43° С | ASHG 24 KLCA | 7,1 (0,9-7,7) | 8,0 (0,9-9,0) | A++ | A+ | 2010.88 | 904 | 139500 | 61900 |  | 0% | 2010.88 | 904 | 0 | 293x790x249 | 0.101 | 12.5
| AOHG 24 KLСA Winter Kit Pro | [5 empty] | 1106.88 |  | 77600 |  |  |  | 1106.88 |  | 632x799x290 | 0.244 | 42
ASHG 24 KLCA Winter Kit Standard | ASHG 24 KLCA | 7,1 (0,9-7,7) | 8,0 (0,9-9,0) | A++ | A+ | 1952.32 | 904 | 135400 | 61900 |  | 0% | 1952.32 | 904 | 0 | 293x790x249 | 0.101 | 12.5
охлаждение до -30° С | AOHG 24 KLСA Winter Kit Standard | [5 empty] | 1048.32 |  | 73500 |  |  |  | 1048.32 |  | 632x799x290 | 0.244 | 42
ASHG 24 KLCA Winter Kit Lite | ASHG 24 KLCA | 7,1 (0,9-7,7) | 8,0 (0,9-9,0) | A++ | A+ | 1773.12 | 904 | 122900 | 61900 |  | 0% | 1773.12 | 904 | 0 | 293x790x249 | 0.101 | 12.5
охлаждение до -20° С | AOHG 24 KLСA Winter Kit Lite | [5 empty] | 869.12 |  | 61000 |  |  |  | 869.12 |  | 632x799x290 | 0.244 | 42
Eco Server
Инверторные сплит-системы настенного типа (R410a, тепло/холод)
Ротация, резервирование и одновременная работа двух сплитсистем без согласователя, датчик движения, ИК пульт в комплекте, яблочнокатехиновый и ионный дезодорирующий фильтры в комплекте, гарантия 3 года
ASHG 30 LMTA Winter Kit Pro | ASHG 30 LMTA | 8,0 (2,9-9,0) | 8,8 (2,2-11,0) | A++ | A+ | 4498 | 1686 | 280800 | 105300 |  | 0% | 4498 | 1686 | 0 | 340x1150x280 | 0.23 | 24
охлаждение до -43° С | AOHG 30 LMTA Winter Kit Pro | [5 empty] | 2812 |  | 175500 |  |  |  | 2812 |  | 830x900x330 | 0.453 | 69
ASHG 30 LMTA Winter Kit Standard | ASHG 30 LMTA | 8,0 (2,9-9,0) | 8,8 (2,2-11,0) | A++ | A+ | 4437 | 1686 | 277000 | 105300 |  | 0% | 4437 | 1686 | 0 | 340x1150x280 | 0.23 | 24
охлаждение до -30° С | AOHG 30 LMTA Winter Kit Standard | [5 empty] | 2751 |  | 171700 |  |  |  | 2751 |  | 830x900x330 | 0.453 | 69
ASHG 30 LMTA Winter Kit Heat | ASHG 30 LMTA | 8,0 (2,9-9,0) | 8,8 (2,2-11,0) | A++ | A+ | 4351 | 1686 | 271600 | 105300 |  | 0% | 4351 | 1686 | 0 | 340x1150x280 | 0.23 | 24
обогрев до -25° С | AOHG 30 LMTA Winter Kit Heat | [5 empty] | 2665 |  | 166300 |  |  |  | 2665 |  | 830x900x330 | 0.453 | 69
ASHG 36 LMTA Winter Kit Pro | ASHG 36 LMTA | 9,4 (2,9-10,0) | 10,1 (2,7-11,2) | A+ | A+ | 5549 | 2104 | 346300 | 131300 |  | 0% | 5549 | 2104 | 0 | 340x1150x280 | 0.23 | 24
охлаждение до -43° С | AOHG 36 LMTA Winter Kit Pro | [5 empty] | 3445 |  | 215000 |  |  |  | 3445 |  | 830x900x330 | 0.453 | 69
ASHG 36 LMTA Winter Kit Standard | ASHG 36 LMTA | 9,4 (2,9-10,0) | 10,1 (2,7-11,2) | A+ | A+ | 5488 | 2104 | 342500 | 131300 |  | 0% | 5488 | 2104 | 0 | 340x1150x280 | 0.23 | 24
охлаждение до -30° С | AOHG 36 LMTA Winter Kit Standard | [5 empty] | 3384 |  | 211200 |  |  |  | 3384 |  | 830x900x330 | 0.453 | 69
ASHG 36 LMTA Winter Kit Heat | ASHG 36 LMTA | 9,4 (2,9-10,0) | 10,1 (2,7-11,2) | A+ | A+ | 5402 | 2104 | 337100 | 131300 |  | 0% | 5402 | 2104 | 0 | 340x1150x280 | 0.23 | 24
обогрев до -25° С | AOHG 36 LMTA Winter Kit Heat | [5 empty] | 3298 |  | 205800 |  |  |  | 3298 |  | 830x900x330 | 0.453 | 69
Standard
Инверторные сплит-системы настенного типа (R32, тепло/холод)
Премия Good Design Award, ИК пульт в комплекте, яблочнокатехиновый и ионный дезодорирующий фильтры в комплекте, гарантия 5 лет
ASHG 07 KMСС Winter Kit Pro | ASHG 07 KMСС | 2,0 (0,9-3,0) | 2,5 (0,9-3,4) | A++ | A+ | 1089.15 | 275 | 76000 | 18900 |  | 0% | 1089.15 | 275 | 0 | 270x834x215 | 0.084 | 12.5
охлаждение до -43° С | AOHG 07 KMСС Winter Kit Pro | [5 empty] | 814.15 |  | 57100 |  |  |  | 814.15 |  | 541x663x290 | 0.176 | 26
ASHG 07 KMСС Winter Kit Standard | ASHG 07 KMСС | 2,0 (0,9-3,0) | 2,5 (0,9-3,4) | A++ | A+ | 1035 | 275 | 72200 | 18900 |  | 0% | 1035 | 275 | 0 | 270x834x215 | 0.084 | 12.5
охлаждение до -30° С | AOHG 07 KMСС Winter Kit Standard | [5 empty] | 760 |  | 53300 |  |  |  | 760 |  | 541x663x290 | 0.176 | 26
ASHG 07 KMСС Winter Kit Lite | ASHG 07 KMСС | 2,0 (0,9-3,0) | 2,5 (0,9-3,4) | A++ | A+ | 849.08 | 275 | 59200 | 18900 |  | 0% | 849.08 | 275 | 0 | 270x834x215 | 0.084 | 12.5
охлаждение до -20° С | AOHG 07 KMСС Winter Kit Lite | [5 empty] | 574.08 |  | 40300 |  |  |  | 574.08 |  | 541x663x290 | 0.176 | 26
ASHG 07 KMСС Winter Kit Heat | ASHG 07 KMСС | 2,0 (0,9-3,0) | 2,5 (0,9-3,4) | A++ | A+ | 951.4 | 275 | 66400 | 18900 |  | 0% | 951.4 | 275 | 0 | 270x834x215 | 0.084 | 12.5
обогрев до -25° С | AOHG 07 KMСС Winter Kit Heat | [5 empty] | 676.4 |  | 47500 |  |  |  | 676.4 |  | 541x663x290 | 0.176 | 26
ASHG 09 KMСС Winter Kit Pro | ASHG 09 KMСС | 2,5 (0,9-3,2) | 2,8 (0,9-4,0) | A++ | A+ | 1144.5 | 299 | 79800 | 20500 |  | 0% | 1144.5 | 299 | 0 | 270x834x215 | 0.084 | 12.5
охлаждение до -43° С | AOHG 09 KMСС Winter Kit Pro | [5 empty] | 845.5 |  | 59300 |  |  |  | 845.5 |  | 541x663x290 | 0.176 | 26
ASHG 09 KMСС Winter Kit Standard | ASHG 09 KMСС | 2,5 (0,9-3,2) | 2,8 (0,9-4,0) | A++ | A+ | 1088.45 | 299 | 75900 | 20500 |  | 0% | 1088.45 | 299 | 0 | 270x834x215 | 0.084 | 12.5
охлаждение до -30° С | AOHG 09 KMСС Winter Kit Standard | [5 empty] | 789.45 |  | 55400 |  |  |  | 789.45 |  | 541x663x290 | 0.176 | 26
ASHG 09 KMСС Winter Kit Lite | ASHG 09 KMСС | 2,5 (0,9-3,2) | 2,8 (0,9-4,0) | A++ | A+ | 896.55 | 299 | 62400 | 20500 |  | 0% | 896.55 | 299 | 0 | 270x834x215 | 0.084 | 12.5
охлаждение до -20° С | AOHG 09 KMСС Winter Kit Lite | [5 empty] | 597.55 |  | 41900 |  |  |  | 597.55 |  | 541x663x290 | 0.176 | 26
ASHG 09 KMСС Winter Kit Heat | ASHG 09 KMСС | 2,5 (0,9-3,2) | 2,8 (0,9-4,0) | A++ | A+ | 1004.85 | 299 | 70000 | 20500 |  | 0% | 1004.85 | 299 | 0 | 270x834x215 | 0.084 | 12.5
обогрев до -25° С | AOHG 09 KMСС Winter Kit Heat | [5 empty] | 705.85 |  | 49500 |  |  |  | 705.85 |  | 541x663x290 | 0.176 | 26
ASHG 12 KMСС Winter Kit Pro | ASHG 12 KMСС | 3,4 (0,9-3,9) | 4,0 (0,9-5,3) | A++ | A+ | 1295.85 | 362 | 90300 | 24800 |  | 0% | 1295.85 | 362 | 0 | 270x834x215 | 0.084 | 12.5
охлаждение до -43° С | AOHG 12 KMСС Winter Kit Pro | [5 empty] | 933.85 |  | 65500 |  |  |  | 933.85 |  | 541x663x290 | 0.176 | 29
ASHG 12 KMСС Winter Kit Standard | ASHG 12 KMСС | 3,4 (0,9-3,9) | 4,0 (0,9-5,3) | A++ | A+ | 1241.7 | 362 | 86500 | 24800 |  | 0% | 1241.7 | 362 | 0 | 270x834x215 | 0.084 | 12.5
охлаждение до -30° С | AOHG 12 KMСС Winter Kit Standard | [5 empty] | 879.7 |  | 61700 |  |  |  | 879.7 |  | 541x663x290 | 0.176 | 29
ASHG 12 KMСС Winter Kit Lite | ASHG 12 KMСС | 3,4 (0,9-3,9) | 4,0 (0,9-5,3) | A++ | A+ | 1049.8 | 362 | 73100 | 24800 |  | 0% | 1049.8 | 362 | 0 | 270x834x215 | 0.084 | 12.5
охлаждение до -20° С | AOHG 12 KMСС Winter Kit Lite | [5 empty] | 687.8 |  | 48300 |  |  |  | 687.8 |  | 541x663x290 | 0.176 | 29
ASHG 12 KMСС Winter Kit Heat | ASHG 12 KMСС | 3,4 (0,9-3,9) | 4,0 (0,9-5,3) | A++ | A+ | 1158.1 | 362 | 80600 | 24800 |  | 0% | 1158.1 | 362 | 0 | 270x834x215 | 0.084 | 12.5
обогрев до -25° С | AOHG 12 KMСС Winter Kit Heat | [5 empty] | 796.1 |  | 55800 |  |  |  | 796.1 |  | 541x663x290 | 0.176 | 29
ASHG 14 KMСС Winter Kit Pro | ASHG 14 KMСС | 4,2 (0,9-4,4) | 5,4 (0,9-6,0) | A++ | A+ | 1641.01 | 542 | 114200 | 37100 |  | 0% | 1641.01 | 542 | 0 | 270x834x215 | 0.084 | 13
охлаждение до -43° С | AOHG 14 KMСС Winter Kit Pro | [5 empty] | 1099.01 |  | 77100 |  |  |  | 1099.01 |  | 542x799x290 | 0.212 | 35
ASHG 14 KMСС Winter Kit Standard | ASHG 14 KMСС | 4,2 (0,9-4,4) | 5,4 (0,9-6,0) | A++ | A+ | 1585.72 | 542 | 110300 | 37100 |  | 0% | 1585.72 | 542 | 0 | 270x834x215 | 0.084 | 13
охлаждение до -30° С | AOHG 14 KMСС Winter Kit Standard | [5 empty] | 1043.72 |  | 73200 |  |  |  | 1043.72 |  | 542x799x290 | 0.212 | 35
ASHG 14 KMСС Winter Kit Lite | ASHG 14 KMСС | 4,2 (0,9-4,4) | 5,4 (0,9-6,0) | A++ | A+ | 1398.52 | 542 | 97200 | 37100 |  | 0% | 1398.52 | 542 | 0 | 270x834x215 | 0.084 | 13
охлаждение до -20° С | AOHG 14 KMСС Winter Kit Lite | [5 empty] | 856.52 |  | 60100 |  |  |  | 856.52 |  | 542x799x290 | 0.212 | 35
ASHG 14 KMСС Winter Kit Heat | ASHG 14 KMСС | 4,2 (0,9-4,4) | 5,4 (0,9-6,0) | A++ | A+ | 1500.36 | 542 | 104300 | 37100 |  | 0% | 1500.36 | 542 | 0 | 270x834x215 | 0.084 | 13
обогрев до -25° С | AOHG 14 KMСС Winter Kit Heat | [5 empty] | 958.36 |  | 67200 |  |  |  | 958.36 |  | 542x799x290 | 0.212 | 35
ASHG 18 KMTA(B) Winter Kit Pro | ASHG 18 KMTA(B) | 5,2 (0,9-6,0) | 6,3 (0,9-8,7) | A++ | A+ | 1984.66 | 890 | 137800 | 61000 |  | 0% | 1984.66 | 890 | 0 | 280x980x240 | 0.12 | 18
охлаждение до -43° С | AOHG 18 KMTA Winter Kit Pro | [5 empty] | 1094.66 |  | 76800 |  |  |  | 1094.66 |  | 632x799x290 | 0.244 | 40
ASHG 18 KMTA(B) Winter Kit Standard | ASHG 18 KMTA(B) | 5,2 (0,9-6,0) | 6,3 (0,9-8,7) | A++ | A+ | 1928.8 | 890 | 133800 | 61000 |  | 0% | 1928.8 | 890 | 0 | 280x980x240 | 0.12 | 18
охлаждение до -30° С | AOHG 18 KMTA Winter Kit Standard | [5 empty] | 1038.8 |  | 72800 |  |  |  | 1038.8 |  | 632x799x290 | 0.244 | 40
ASHG 18 KMTA(B) Winter Kit Lite | ASHG 18 KMTA(B) | 5,2 (0,9-6,0) | 6,3 (0,9-8,7) | A++ | A+ | 1748 | 890 | 121200 | 61000 |  | 0% | 1748 | 890 | 0 | 280x980x240 | 0.12 | 18
охлаждение до -20° С | AOHG 18 KMTA Winter Kit Lite | [5 empty] | 858 |  | 60200 |  |  |  | 858 |  | 632x799x290 | 0.244 | 40
ASHG 18 KMTA(B) Winter Kit Heat | ASHG 18 KMTA(B) | 5,2 (0,9-6,0) | 6,3 (0,9-8,7) | A++ | A+ | 1852.28 | 890 | 128500 | 61000 |  | 0% | 1852.28 | 890 | 0 | 280x980x240 | 0.12 | 18
обогрев до -25° С | AOHG 18 KMTA Winter Kit Heat | [5 empty] | 962.28 |  | 67500 |  |  |  | 962.28 |  | 632x799x290 | 0.244 | 40
ASHG 24 KMTA(B) Winter Kit Pro | ASHG 24 KMTA(B) | 7,1 (0,9-8,3) | 8,0 (0,9-10,1) | A++ | A+ | 2356 | 1057 | 163500 | 72400 |  | 0% | 2356 | 1057 | 0 | 280x980x240 | 0.12 | 18
охлаждение до -43° С | AOHG 24 KMTA Winter Kit Pro | [5 empty] | 1299 |  | 91100 |  |  |  | 1299 |  | 716x820x315 | 0.336 | 46
ASHG 24 KMTA(B) Winter Kit Standard | ASHG 24 KMTA(B) | 7,1 (0,9-8,3) | 8,0 (0,9-10,1) | A++ | A+ | 2295 | 1057 | 159200 | 72400 |  | 0% | 2295 | 1057 | 0 | 280x980x240 | 0.12 | 18
охлаждение до -30° С | AOHG 24 KMTA Winter Kit Standard | [5 empty] | 1238 |  | 86800 |  |  |  | 1238 |  | 716x820x315 | 0.336 | 46
ASHG 24 KMTA(B) Winter Kit Lite | ASHG 24 KMTA(B) | 7,1 (0,9-8,3) | 8,0 (0,9-10,1) | A++ | A+ | 2099 | 1057 | 145500 | 72400 |  | 0% | 2099 | 1057 | 0 | 280x980x240 | 0.12 | 18
охлаждение до -20° С | AOHG 24 KMTA Winter Kit Lite | [5 empty] | 1042 |  | 73100 |  |  |  | 1042 |  | 716x820x315 | 0.336 | 46
ASHG 24 KMTA(B) Winter Kit Heat | ASHG 24 KMTA(B) | 7,1 (0,9-8,3) | 8,0 (0,9-10,1) | A++ | A+ | 2209 | 1057 | 153200 | 72400 |  | 0% | 2209 | 1057 | 0 | 280x980x240 | 0.12 | 18
обогрев до -25° С | AOHG 24 KMTA Winter Kit Heat | [5 empty] | 1152 |  | 80800 |  |  |  | 1152 |  | 716x820x315 | 0.336 | 46
ASHG 30 KMTA Winter Kit Pro | ASHG 30 KMTA | 8,0 (2,9-9,0) | 8,8 (2,2-11,0) | A++ | A+ | 3983 | 1479 | 276800 | 101300 |  | 0% | 3983 | 1479 | 0 | 340x1150x280 | 0.5 | 24.5
охлаждение до -43° С | AOHG 30 KMTA Winter Kit Pro | [5 empty] | 2504 |  | 175500 |  |  |  | 2504 |  | 788х940х320 | 0.237 | 60
ASHG 30 KMTA Winter Kit Standard | ASHG 30 KMTA | 8,0 (2,9-9,0) | 8,8 (2,2-11,0) | A++ | A+ | 3922 | 1479 | 272600 | 101300 |  | 0% | 3922 | 1479 | 0 | 340x1150x280 | 0.5 | 24.5
охлаждение до -30° С | AOHG 30 KMTA Winter Kit Standard | [5 empty] | 2443 |  | 171300 |  |  |  | 2443 |  | 788х940х320 | 0.237 | 60
ASHG 36 KMTA Winter Kit Pro | ASHG 36 KMTA | 9,4 (2,9-10,0) | 10,1 (2,7-11,2) | A++ | A+ | 4906 | 1847 | 340900 | 126500 |  | 0% | 4906 | 1847 | 0 | 340x1150x280 | 0.5 | 24.5
охлаждение до -43° С | AOHG 36 KMTA Winter Kit Pro | [5 empty] | 3059 |  | 214400 |  |  |  | 3059 |  | 788х940х320 | 0.237 | 60
ASHG 36 KMTA Winter Kit Standard | ASHG 36 KMTA | 9,4 (2,9-10,0) | 10,1 (2,7-11,2) | A++ | A+ | 4845 | 1847 | 336600 | 126500 |  | 0% | 4845 | 1847 | 0 | 340x1150x280 | 0.5 | 24.5
охлаждение до -30° С | AOHG 36 KMTA Winter Kit Standard | [5 empty] | 2998 |  | 210100 |  |  |  | 2998 |  | 788х940х320 | 0.237 | 60
Elite Designer
Инверторные сплит-системы настенного типа (R32, тепло/холод)
Премия Good Design Award, датчик движения, уровень шума 19 дБ, ИК пульт в комплекте, яблочнокатехиновый и ионный дезодорирующий фильтры в комплекте, гарантия 5 лет
ASHG 07 KGTB Winter Kit Pro | ASHG 07 KGTB | 2,0 (0,9-3,0) | 2,5 (0,9-3,4) | A++ | A+ | 1646.54 | 595 | 114500 | 40800 |  | 0% | 1646.54 | 595 | 0 | 270x834x215 | 0.084 | 12.5
охлаждение до -43° С | AOHG 07 KGCA Winter Kit Pro | [5 empty] | 1051.54 |  | 73700 |  |  |  | 1051.54 |  | 541x663x290 | 0.176 | 26
ASHG 07 KGTB Winter Kit Standard | ASHG 07 KGTB | 2,0 (0,9-3,0) | 2,5 (0,9-3,4) | A++ | A+ | 1590.68 | 595 | 110600 | 40800 |  | 0% | 1590.68 | 595 | 0 | 270x834x215 | 0.084 | 12.5
охлаждение до -30° С | AOHG 07 KGCA Winter Kit Standard | [5 empty] | 995.68 |  | 69800 |  |  |  | 995.68 |  | 541x663x290 | 0.176 | 26
ASHG 07 KGTB Winter Kit Lite | ASHG 07 KGTB | 2,0 (0,9-3,0) | 2,5 (0,9-3,4) | A++ | A+ | 1409 | 595 | 97900 | 40800 |  | 0% | 1409 | 595 | 0 | 270x834x215 | 0.084 | 12.5
охлаждение до -20° С | AOHG 07 KGCA Winter Kit Lite | [5 empty] | 814 |  | 57100 |  |  |  | 814 |  | 541x663x290 | 0.176 | 26
ASHG 07 KGTB Winter Kit Heat | ASHG 07 KGTB | 2,0 (0,9-3,0) | 2,5 (0,9-3,4) | A++ | A+ | 1523 | 595 | 105900 | 40800 |  | 0% | 1523 | 595 | 0 | 270x834x215 | 0.084 | 12.5
обогрев до -25° С | AOHG 07 KGCA Winter Kit Heat | [5 empty] | 928 |  | 65100 |  |  |  | 928 |  | 541x663x290 | 0.176 | 26
ASHG 09 KGTB Winter Kit Pro | ASHG 09 KGTB | 2,5 (0,9-3,2) | 2,8 (0,9-4,0) | A++ | A+ | 1720.72 | 629 | 119700 | 43100 |  | 0% | 1720.72 | 629 | 0 | 270x834x215 | 0.084 | 12.5
охлаждение до -43° С | AOHG 09 KGCA Winter Kit Pro | [5 empty] | 1091.72 |  | 76600 |  |  |  | 1091.72 |  | 541x663x290 | 0.176 | 26
ASHG 09 KGTB Winter Kit Standard | ASHG 09 KGTB | 2,5 (0,9-3,2) | 2,8 (0,9-4,0) | A++ | A+ | 1664.86 | 629 | 115700 | 43100 |  | 0% | 1664.86 | 629 | 0 | 270x834x215 | 0.084 | 12.5
охлаждение до -30° С | AOHG 09 KGCA Winter Kit Standard | [5 empty] | 1035.86 |  | 72600 |  |  |  | 1035.86 |  | 541x663x290 | 0.176 | 26
ASHG 09 KGTB Winter Kit Lite | ASHG 09 KGTB | 2,5 (0,9-3,2) | 2,8 (0,9-4,0) | A++ | A+ | 1484 | 629 | 103100 | 43100 |  | 0% | 1484 | 629 | 0 | 270x834x215 | 0.084 | 12.5
охлаждение до -20° С | AOHG 09 KGCA Winter Kit Lite | [5 empty] | 855 |  | 60000 |  |  |  | 855 |  | 541x663x290 | 0.176 | 26
ASHG 09 KGTB Winter Kit Heat | ASHG 09 KGTB | 2,5 (0,9-3,2) | 2,8 (0,9-4,0) | A++ | A+ | 1598 | 629 | 111100 | 43100 |  | 0% | 1598 | 629 | 0 | 270x834x215 | 0.084 | 12.5
обогрев до -25° С | AOHG 09 KGCA Winter Kit Heat | [5 empty] | 969 |  | 68000 |  |  |  | 969 |  | 541x663x290 | 0.176 | 26
ASHG 12 KGTB Winter Kit Pro | ASHG 12 KGTB | 3,4 (0,9-3,9) | 4,0 (0,9-5,3) | A++ | A+ | 1947.1 | 727 | 135400 | 49800 |  | 0% | 1947.1 | 727 | 0 | 270x834x215 | 0.084 | 13
охлаждение до -43° С | AOHG 12 KGCA Winter Kit Pro | [5 empty] | 1220.1 |  | 85600 |  |  |  | 1220.1 |  | 541x663x290 | 0.176 | 29
ASHG 12 KGTB Winter Kit Standard | ASHG 12 KGTB | 3,4 (0,9-3,9) | 4,0 (0,9-5,3) | A++ | A+ | 1903.12 | 727 | 132300 | 49800 |  | 0% | 1903.12 | 727 | 0 | 270x834x215 | 0.084 | 13
охлаждение до -30° С | AOHG 12 KGCA Winter Kit Standard | [5 empty] | 1176.12 |  | 82500 |  |  |  | 1176.12 |  | 541x663x290 | 0.176 | 29
ASHG 12 KGTB Winter Kit Lite | ASHG 12 KGTB | 3,4 (0,9-3,9) | 4,0 (0,9-5,3) | A++ | A+ | 1713 | 727 | 118900 | 49800 |  | 0% | 1713 | 727 | 0 | 270x834x215 | 0.084 | 13
охлаждение до -20° С | AOHG 12 KGCA Winter Kit Lite | [5 empty] | 986 |  | 69100 |  |  |  | 986 |  | 541x663x290 | 0.176 | 29
ASHG 12 KGTB Winter Kit Heat | ASHG 12 KGTB | 3,4 (0,9-3,9) | 4,0 (0,9-5,3) | A++ | A+ | 1827 | 727 | 126900 | 49800 |  | 0% | 1827 | 727 | 0 | 270x834x215 | 0.084 | 13
обогрев до -25° С | AOHG 12 KGCA Winter Kit Heat | [5 empty] | 1100 |  | 77100 |  |  |  | 1100 |  | 541x663x290 | 0.176 | 29
ASHG 14 KGTB Winter Kit Pro | ASHG 14 KGTB | 4,2 (0,9-4,4) | 5,4 (0,9-6,0) | A++ | A+ | 2201.17 | 832 | 153000 | 57000 |  | 0% | 2201.17 | 832 | 0 | 270x834x215 | 0.084 | 13
охлаждение до -43° С | AOHG 14 KGCA Winter Kit Pro | [5 empty] | 1369.17 |  | 96000 |  |  |  | 1369.17 |  | 542x799x290 | 0.212 | 35
ASHG 14 KGTB Winter Kit Standard | ASHG 14 KGTB | 4,2 (0,9-4,4) | 5,4 (0,9-6,0) | A++ | A+ | 2158 | 832 | 150000 | 57000 |  | 0% | 2158 | 832 | 0 | 270x834x215 | 0.084 | 13
охлаждение до -30° С | AOHG 14 KGCA Winter Kit Standard | [5 empty] | 1326 |  | 93000 |  |  |  | 1326 |  | 542x799x290 | 0.212 | 35
ASHG 14 KGTB Winter Kit Lite | ASHG 14 KGTB | 4,2 (0,9-4,4) | 5,4 (0,9-6,0) | A++ | A+ | 1956 | 832 | 135800 | 57000 |  | 0% | 1956 | 832 | 0 | 270x834x215 | 0.084 | 13
охлаждение до -20° С | AOHG 14 KGCA Winter Kit Lite | [5 empty] | 1124 |  | 78800 |  |  |  | 1124 |  | 542x799x290 | 0.212 | 35
ASHG 14 KGTB Winter Kit Heat | ASHG 14 KGTB | 4,2 (0,9-4,4) | 5,4 (0,9-6,0) | A++ | A+ | 2057.62 | 832 | 142900 | 57000 |  | 0% | 2057.62 | 832 | 0 | 270x834x215 | 0.084 | 13
обогрев до -25° С | AOHG 14 KGCA Winter Kit Heat | [5 empty] | 1225.62 |  | 85900 |  |  |  | 1225.62 |  | 542x799x290 | 0.212 | 35
Designer
Инверторные сплит-системы настенного типа (R32, тепло/холод)
Текстурная панель, цвет белый, ИК пульт в комплекте, яблочнокатехиновый и ионный дезодорирующий фильтры в комплекте, гарантия 5 лет
ASHG 07 KETA Winter Kit Pro | ASHG 07 KETA | 2,0 (0,9-3,0) | 2,5 (0,9-3,4) | A++ | A+ | 1215.66 | 317 | 84700 | 21700 |  | 0% | 1215.66 | 317 | 0 | 295x950x230 | 0.064 | 14.5
охлаждение до -43° С | AOHG 07 KETA Winter Kit Pro | [5 empty] | 898.66 |  | 63000 |  |  |  | 898.66 |  | 541x663x290 | 0.195 | 26
ASHG 07 KETA Winter Kit Standard | ASHG 07 KETA | 2,0 (0,9-3,0) | 2,5 (0,9-3,4) | A++ | A+ | 1159.8 | 317 | 80800 | 21700 |  | 0% | 1159.8 | 317 | 0 | 295x950x230 | 0.064 | 14.5
охлаждение до -30° С | AOHG 07 KETA Winter Kit Standard | [5 empty] | 842.8 |  | 59100 |  |  |  | 842.8 |  | 541x663x290 | 0.195 | 26
ASHG 07 KETA Winter Kit Lite | ASHG 07 KETA | 2,0 (0,9-3,0) | 2,5 (0,9-3,4) | A++ | A+ | 975 | 317 | 67900 | 21700 |  | 0% | 975 | 317 | 0 | 295x950x230 | 0.064 | 14.5
охлаждение до -20° С | AOHG 07 KETA Winter Kit Lite | [5 empty] | 658 |  | 46200 |  |  |  | 658 |  | 541x663x290 | 0.195 | 26
ASHG 07 KETA Winter Kit Heat | ASHG 07 KETA | 2,0 (0,9-3,0) | 2,5 (0,9-3,4) | A++ | A+ | 1089 | 317 | 75900 | 21700 |  | 0% | 1089 | 317 | 0 | 295x950x230 | 0.064 | 14.5
обогрев до -25° С | AOHG 07 KETA Winter Kit Heat | [5 empty] | 772 |  | 54200 |  |  |  | 772 |  | 541x663x290 | 0.195 | 26
ASHG 09 KETA Winter Kit Pro | ASHG 09 KETA | 2,5 (0,9-3,2) | 2,8 (0,9-4,0) | A++ | A+ | 1278.02 | 348 | 89100 | 23900 |  | 0% | 1278.02 | 348 | 0 | 295x950x230 | 0.064 | 14.5
охлаждение до -43° С | AOHG 09 KETA Winter Kit Pro | [5 empty] | 930.02 |  | 65200 |  |  |  | 930.02 |  | 541x663x290 | 0.195 | 26
ASHG 09 KETA Winter Kit Standard | ASHG 09 KETA | 2,5 (0,9-3,2) | 2,8 (0,9-4,0) | A++ | A+ | 1222.16 | 348 | 85200 | 23900 |  | 0% | 1222.16 | 348 | 0 | 295x950x230 | 0.064 | 14.5
охлаждение до -30° С | AOHG 09 KETA Winter Kit Standard | [5 empty] | 874.16 |  | 61300 |  |  |  | 874.16 |  | 541x663x290 | 0.195 | 26
ASHG 09 KETA Winter Kit Lite | ASHG 09 KETA | 2,5 (0,9-3,2) | 2,8 (0,9-4,0) | A++ | A+ | 1038 | 348 | 72300 | 23900 |  | 0% | 1038 | 348 | 0 | 295x950x230 | 0.064 | 14.5
охлаждение до -20° С | AOHG 09 KETA Winter Kit Lite | [5 empty] | 690 |  | 48400 |  |  |  | 690 |  | 541x663x290 | 0.195 | 26
ASHG 09 KETA Winter Kit Heat | ASHG 09 KETA | 2,5 (0,9-3,2) | 2,8 (0,9-4,0) | A++ | A+ | 1152 | 348 | 80300 | 23900 |  | 0% | 1152 | 348 | 0 | 295x950x230 | 0.064 | 14.5
обогрев до -25° С | AOHG 09 KETA Winter Kit Heat | [5 empty] | 804 |  | 56400 |  |  |  | 804 |  | 541x663x290 | 0.195 | 26
ASHG 12 KETA Winter Kit Pro | ASHG 12 KETA | 3,4 (0,9-3,9) | 4,0 (0,9-5,3) | A++ | A+ | 1448.9 | 415 | 101000 | 28500 |  | 0% | 1448.9 | 415 | 0 | 295x950x230 | 0.064 | 14.5
охлаждение до -43° С | AOHG 12 KETA Winter Kit Pro | [5 empty] | 1033.9 |  | 72500 |  |  |  | 1033.9 |  | 541x663x290 | 0.195 | 26
ASHG 12 KETA Winter Kit Standard | ASHG 12 KETA | 3,4 (0,9-3,9) | 4,0 (0,9-5,3) | A++ | A+ | 1393.04 | 415 | 97100 | 28500 |  | 0% | 1393.04 | 415 | 0 | 295x950x230 | 0.064 | 14.5
охлаждение до -30° С | AOHG 12 KETA Winter Kit Standard | [5 empty] | 978.04 |  | 68600 |  |  |  | 978.04 |  | 541x663x290 | 0.195 | 26
ASHG 12 KETA Winter Kit Lite | ASHG 12 KETA | 3,4 (0,9-3,9) | 4,0 (0,9-5,3) | A++ | A+ | 1211 | 415 | 84300 | 28500 |  | 0% | 1211 | 415 | 0 | 295x950x230 | 0.064 | 14.5
охлаждение до -20° С | AOHG 12 KETA Winter Kit Lite | [5 empty] | 796 |  | 55800 |  |  |  | 796 |  | 541x663x290 | 0.195 | 26
ASHG 12 KETA Winter Kit Heat | ASHG 12 KETA | 3,4 (0,9-3,9) | 4,0 (0,9-5,3) | A++ | A+ | 1315.9 | 415 | 91700 | 28500 |  | 0% | 1315.9 | 415 | 0 | 295x950x230 | 0.064 | 14.5
обогрев до -25° С | AOHG 12 KETA Winter Kit Heat | [5 empty] | 900.9 |  | 63200 |  |  |  | 900.9 |  | 541x663x290 | 0.195 | 26
ASHG 14 KETA Winter Kit Pro | ASHG 14 KETA | 4,2 (0,9-4,4) | 5,4 (0,9-6,0) | A++ | A+ | 1853.28 | 642 | 128900 | 44000 |  | 0% | 1853.28 | 642 | 0 | 295x950x230 | 0.064 | 15
охлаждение до -43° С | AOHG 14 KETA Winter Kit Pro | [5 empty] | 1211.28 |  | 84900 |  |  |  | 1211.28 |  | 541x663x290 | 0.195 | 35
ASHG 14 KETA Winter Kit Standard | ASHG 14 KETA | 4,2 (0,9-4,4) | 5,4 (0,9-6,0) | A++ | A+ | 1809.21 | 642 | 125800 | 44000 |  | 0% | 1809.21 | 642 | 0 | 295x950x230 | 0.064 | 15
охлаждение до -30° С | AOHG 14 KETA Winter Kit Standard | [5 empty] | 1167.21 |  | 81800 |  |  |  | 1167.21 |  | 541x663x290 | 0.195 | 35
ASHG 14 KETA Winter Kit Lite | ASHG 14 KETA | 4,2 (0,9-4,4) | 5,4 (0,9-6,0) | A++ | A+ | 1619 | 642 | 112500 | 44000 |  | 0% | 1619 | 642 | 0 | 295x950x230 | 0.064 | 15
охлаждение до -20° С | AOHG 14 KETA Winter Kit Lite | [5 empty] | 977 |  | 68500 |  |  |  | 977 |  | 541x663x290 | 0.195 | 35
ASHG 14 KETA Winter Kit Heat | ASHG 14 KETA | 4,2 (0,9-4,4) | 5,4 (0,9-6,0) | A++ | A+ | 1722.09 | 642 | 119700 | 44000 |  | 0% | 1722.09 | 642 | 0 | 295x950x230 | 0.064 | 15
обогрев до -25° С | AOHG 14 KETA Winter Kit Heat | [5 empty] | 1080.09 |  | 75700 |  |  |  | 1080.09 |  | 541x663x290 | 0.195 | 35
Designer
Инверторные сплит-системы настенного типа (R32, тепло/холод)
Текстурная панель, цвет серебристый, ИК пульт в комплекте, яблочнокатехиновый и ионный дезодорирующий фильтры в комплекте, гарантия 5 лет
ASHG 07 KETA-B Winter Kit Pro | ASHG 07 KETA-B | 2,0 (0,9-3,0) | 2,5 (0,9-3,4) | A++ | A+ | 1221.66 | 323 | 85200 | 22200 |  | 0% | 1221.66 | 323 | 0 | 295x950x230 | 0.064 | 14.5
охлаждение до -43° С | AOHG 07 KETA Winter Kit Pro | [5 empty] | 898.66 |  | 63000 |  |  |  | 898.66 |  | 541x663x290 | 0.195 | 26
ASHG 07 KETA-B Winter Kit Standard | ASHG 07 KETA-B | 2,0 (0,9-3,0) | 2,5 (0,9-3,4) | A++ | A+ | 1165.8 | 323 | 81300 | 22200 |  | 0% | 1165.8 | 323 | 0 | 295x950x230 | 0.064 | 14.5
охлаждение до -30° С | AOHG 07 KETA Winter Kit Standard | [5 empty] | 842.8 |  | 59100 |  |  |  | 842.8 |  | 541x663x290 | 0.195 | 26
ASHG 07 KETA-B Winter Kit Lite | ASHG 07 KETA-B | 2,0 (0,9-3,0) | 2,5 (0,9-3,4) | A++ | A+ | 981 | 323 | 68400 | 22200 |  | 0% | 981 | 323 | 0 | 295x950x230 | 0.064 | 14.5
охлаждение до -20° С | AOHG 07 KETA Winter Kit Lite | [5 empty] | 658 |  | 46200 |  |  |  | 658 |  | 541x663x290 | 0.195 | 26
ASHG 07 KETA-B Winter Kit Heat | ASHG 07 KETA-B | 2,0 (0,9-3,0) | 2,5 (0,9-3,4) | A++ | A+ | 1095 | 323 | 76400 | 22200 |  | 0% | 1095 | 323 | 0 | 295x950x230 | 0.064 | 14.5
обогрев до -25° С | AOHG 07 KETA Winter Kit Heat | [5 empty] | 772 |  | 54200 |  |  |  | 772 |  | 541x663x290 | 0.195 | 26
ASHG 09 KETA-B Winter Kit Pro | ASHG 09 KETA-B | 2,5 (0,9-3,2) | 2,8 (0,9-4,0) | A++ | A+ | 1282.02 | 352 | 89300 | 24100 |  | 0% | 1282.02 | 352 | 0 | 295x950x230 | 0.064 | 14.5
охлаждение до -43° С | AOHG 09 KETA Winter Kit Pro | [5 empty] | 930.02 |  | 65200 |  |  |  | 930.02 |  | 541x663x290 | 0.195 | 26
ASHG 09 KETA-B Winter Kit Standard | ASHG 09 KETA-B | 2,5 (0,9-3,2) | 2,8 (0,9-4,0) | A++ | A+ | 1226.16 | 352 | 85400 | 24100 |  | 0% | 1226.16 | 352 | 0 | 295x950x230 | 0.064 | 14.5
охлаждение до -30° С | AOHG 09 KETA Winter Kit Standard | [5 empty] | 874.16 |  | 61300 |  |  |  | 874.16 |  | 541x663x290 | 0.195 | 26
ASHG 09 KETA-B Winter Kit Lite | ASHG 09 KETA-B | 2,5 (0,9-3,2) | 2,8 (0,9-4,0) | A++ | A+ | 1042 | 352 | 72500 | 24100 |  | 0% | 1042 | 352 | 0 | 295x950x230 | 0.064 | 14.5
охлаждение до -20° С | AOHG 09 KETA Winter Kit Lite | [5 empty] | 690 |  | 48400 |  |  |  | 690 |  | 541x663x290 | 0.195 | 26
ASHG 09 KETA-B Winter Kit Heat | ASHG 09 KETA-B | 2,5 (0,9-3,2) | 2,8 (0,9-4,0) | A++ | A+ | 1156 | 352 | 80500 | 24100 |  | 0% | 1156 | 352 | 0 | 295x950x230 | 0.064 | 14.5
обогрев до -25° С | AOHG 09 KETA Winter Kit Heat | [5 empty] | 804 |  | 56400 |  |  |  | 804 |  | 541x663x290 | 0.195 | 26
ASHG 12 KETA-B Winter Kit Pro | ASHG 12 KETA-B | 3,4 (0,9-3,9) | 4,0 (0,9-5,3) | A++ | A+ | 1456.9 | 423 | 101500 | 29000 |  | 0% | 1456.9 | 423 | 0 | 295x950x230 | 0.064 | 14.5
охлаждение до -43° С | AOHG 12 KETA Winter Kit Pro | [5 empty] | 1033.9 |  | 72500 |  |  |  | 1033.9 |  | 541x663x290 | 0.195 | 26
ASHG 12 KETA-B Winter Kit Standard | ASHG 12 KETA-B | 3,4 (0,9-3,9) | 4,0 (0,9-5,3) | A++ | A+ | 1401.04 | 423 | 97600 | 29000 |  | 0% | 1401.04 | 423 | 0 | 295x950x230 | 0.064 | 14.5
охлаждение до -30° С | AOHG 12 KETA Winter Kit Standard | [5 empty] | 978.04 |  | 68600 |  |  |  | 978.04 |  | 541x663x290 | 0.195 | 26
ASHG 12 KETA-B Winter Kit Lite | ASHG 12 KETA-B | 3,4 (0,9-3,9) | 4,0 (0,9-5,3) | A++ | A+ | 1219 | 423 | 84800 | 29000 |  | 0% | 1219 | 423 | 0 | 295x950x230 | 0.064 | 14.5
охлаждение до -20° С | AOHG 12 KETA Winter Kit Lite | [5 empty] | 796 |  | 55800 |  |  |  | 796 |  | 541x663x290 | 0.195 | 26
ASHG 12 KETA-B Winter Kit Heat | ASHG 12 KETA-B | 3,4 (0,9-3,9) | 4,0 (0,9-5,3) | A++ | A+ | 1323.9 | 423 | 92200 | 29000 |  | 0% | 1323.9 | 423 | 0 | 295x950x230 | 0.064 | 14.5
обогрев до -25° С | AOHG 12 KETA Winter Kit Heat | [5 empty] | 900.9 |  | 63200 |  |  |  | 900.9 |  | 541x663x290 | 0.195 | 26
ASHG 14 KETA-B Winter Kit Pro | ASHG 14 KETA-B | 4,2 (0,9-4,4) | 5,4 (0,9-6,0) | A++ | A+ | 1862.28 | 651 | 129500 | 44600 |  | 0% | 1862.28 | 651 | 0 | 295x950x230 | 0.064 | 15
охлаждение до -43° С | AOHG 14 KETA Winter Kit Pro | [5 empty] | 1211.28 |  | 84900 |  |  |  | 1211.28 |  | 541x663x290 | 0.195 | 35
ASHG 14 KETA-B Winter Kit Standard | ASHG 14 KETA-B | 4,2 (0,9-4,4) | 5,4 (0,9-6,0) | A++ | A+ | 1818.21 | 651 | 126400 | 44600 |  | 0% | 1818.21 | 651 | 0 | 295x950x230 | 0.064 | 15
охлаждение до -30° С | AOHG 14 KETA Winter Kit Standard | [5 empty] | 1167.21 |  | 81800 |  |  |  | 1167.21 |  | 541x663x290 | 0.195 | 35
ASHG 14 KETA-B Winter Kit Lite | ASHG 14 KETA-B | 4,2 (0,9-4,4) | 5,4 (0,9-6,0) | A++ | A+ | 1628 | 651 | 113100 | 44600 |  | 0% | 1628 | 651 | 0 | 295x950x230 | 0.064 | 15
охлаждение до -20° С | AOHG 14 KETA Winter Kit Lite | [5 empty] | 977 |  | 68500 |  |  |  | 977 |  | 541x663x290 | 0.195 | 35
ASHG 14 KETA-B Winter Kit Heat | ASHG 14 KETA-B | 4,2 (0,9-4,4) | 5,4 (0,9-6,0) | A++ | A+ | 1731.09 | 651 | 120300 | 44600 |  | 0% | 1731.09 | 651 | 0 | 295x950x230 | 0.064 | 15
обогрев до -25° С | AOHG 14 KETA Winter Kit Heat | [5 empty] | 1080.09 |  | 75700 |  |  |  | 1080.09 |  | 541x663x290 | 0.195 | 35
Напольные сплит-системы (R32, тепло/холод)
Ионный деодорирующий фильтр, яблочнокатехиновый фильтр и ИК пульт в комплекте. Гарантия 3 года
AGHG 09 KVCA Winter Kit Pro | AGHG 09 KVCA | 2,6 (0,9-3,5) | 3,5 (0,9-5,5) | 4,91 / A | 4,43 / A | 2626 | 1217 | 164000 | 76000 |  | 0% | 2626 | 1217 | 0 | 600x740x200 | 0.168 | 17
охлаждение до -43° С | AOHG 09 KVCA Winter Kit Pro | [5 empty] | 1409 |  | 88000 |  |  |  | 1409 |  | 540x790x290 | 0.238 | 40
AGHG 09 KVCA Winter Kit Standard | AGHG 09 KVCA | 2,6 (0,9-3,5) | 3,5 (0,9-5,5) | 4,91 / A | 4,43 / A | 2569 | 1217 | 160400 | 76000 |  | 0% | 2569 | 1217 | 0 | 600x740x200 | 0.168 | 17
охлаждение до -30° С | AOHG 09 KVCA Winter Kit Standard | [5 empty] | 1352 |  | 84400 |  |  |  | 1352 |  | 540x790x290 | 0.238 | 40
AGHG 09 KVCA Winter Kit Lite | AGHG 09 KVCA | 2,6 (0,9-3,5) | 3,5 (0,9-5,5) | 4,91 / A | 4,43 / A | 2367 | 1217 | 147800 | 76000 |  | 0% | 2367 | 1217 | 0 | 600x740x200 | 0.168 | 17
охлаждение до -20° С | AOHG 09 KVCA Winter Kit Lite | [5 empty] | 1150 |  | 71800 |  |  |  | 1150 |  | 540x790x290 | 0.238 | 40
AGHG 09 KVCA Winter Kit Heat | AGHG 09 KVCA | 2,6 (0,9-3,5) | 3,5 (0,9-5,5) | 4,91 / A | 4,43 / A | 2481 | 1217 | 154900 | 76000 |  | 0% | 2481 | 1217 | 0 | 600x740x200 | 0.168 | 17
обогрев до -25° С | AOHG 09 KVCA Winter Kit Heat | [5 empty] | 1264 |  | 78900 |  |  |  | 1264 |  | 540x790x290 | 0.238 | 40
AGHG 12 KVCA Winter Kit Pro | AGHG 12 KVCA | 3,5 (0,9-4,0) | 4,5 (0,9-6,6) | 3,72 / A | 3,78 / A | 2864 | 1335 | 178900 | 83400 |  | 0% | 2864 | 1335 | 0 | 600x740x200 | 0.17 | 17
охлаждение до -43° С | AOHG 12 KVCA Winter Kit Pro | [5 empty] | 1529 |  | 95500 |  |  |  | 1529 |  | 540x790x290 | 0.238 | 40
AGHG 12 KVCA Winter Kit Standard | AGHG 12 KVCA | 3,5 (0,9-4,0) | 4,5 (0,9-6,6) | 3,72 / A | 3,78 / A | 2807 | 1335 | 175300 | 83400 |  | 0% | 2807 | 1335 | 0 | 600x740x200 | 0.17 | 17
охлаждение до -30° С | AOHG 12 KVCA Winter Kit Standard | [5 empty] | 1472 |  | 91900 |  |  |  | 1472 |  | 540x790x290 | 0.238 | 40
AGHG 12 KVCA Winter Kit Lite | AGHG 12 KVCA | 3,5 (0,9-4,0) | 4,5 (0,9-6,6) | 3,72 / A | 3,78 / A | 2605 | 1335 | 162700 | 83400 |  | 0% | 2605 | 1335 | 0 | 600x740x200 | 0.17 | 17
охлаждение до -20° С | AOHG 12 KVCA Winter Kit Lite | [5 empty] | 1270 |  | 79300 |  |  |  | 1270 |  | 540x790x290 | 0.238 | 40
AGHG 12 KVCA Winter Kit Heat | AGHG 12 KVCA | 3,5 (0,9-4,0) | 4,5 (0,9-6,6) | 3,72 / A | 3,78 / A | 2719 | 1335 | 169800 | 83400 |  | 0% | 2719 | 1335 | 0 | 600x740x200 | 0.17 | 17
обогрев до -25° С | AOHG 12 KVCA Winter Kit Heat | [5 empty] | 1384 |  | 86400 |  |  |  | 1384 |  | 540x790x290 | 0.238 | 40
AGHG 14 KVCA Winter Kit Pro | AGHG 14 KVCA | 4,2 (0,9-4,0) | 5,2 (0,9-6,6) | 3,68 / A | 3,61 / A | 3098 | 1451 | 193400 | 90600 |  | 0% | 3098 | 1451 | 0 | 600x740x200 | 0.17 | 17
охлаждение до -43° С | AOHG 14 KVCA Winter Kit Pro | [5 empty] | 1647 |  | 102800 |  |  |  | 1647 |  | 578x790x300 | 0.238 | 44
AGHG 14 KVCA Winter Kit Standard | AGHG 14 KVCA | 4,2 (0,9-4,0) | 5,2 (0,9-6,6) | 3,68 / A | 3,61 / A | 3041 | 1451 | 189900 | 90600 |  | 0% | 3041 | 1451 | 0 | 600x740x200 | 0.17 | 17
охлаждение до -30° С | AOHG 14 KVCA Winter Kit Standard | [5 empty] | 1590 |  | 99300 |  |  |  | 1590 |  | 578x790x300 | 0.238 | 44
AGHG 14 KVCA Winter Kit Lite | AGHG 14 KVCA | 4,2 (0,9-4,0) | 5,2 (0,9-6,6) | 3,68 / A | 3,61 / A | 2839 | 1451 | 177300 | 90600 |  | 0% | 2839 | 1451 | 0 | 600x740x200 | 0.17 | 17
охлаждение до -20° С | AOHG 14 KVCA Winter Kit Lite | [5 empty] | 1388 |  | 86700 |  |  |  | 1388 |  | 578x790x300 | 0.238 | 44
AGHG 14 KVCA Winter Kit Heat | AGHG 14 KVCA | 4,2 (0,9-4,0) | 5,2 (0,9-6,6) | 3,68 / A | 3,61 / A | 2953 | 1451 | 184400 | 90600 |  | 0% | 2953 | 1451 | 0 | 600x740x200 | 0.17 | 17
обогрев до -25° С | AOHG 14 KVCA Winter Kit Heat | [5 empty] | 1502 |  | 93800 |  |  |  | 1502 |  | 578x790x300 | 0.238 | 44
Компактные кассетные сплит-системы Standard (R32, тепло/холод)
Внутренний блок комплектуется дренажным насосом и воздушным фильтром. Пульт управления заказывается отдельно. Гарантия 3 года
AUXG 09 KVLA Winter Kit Pro | AUXG 09 KVLA | 2,5 (0,9-3,2) | 3,2 (0,9-4,7) | 4,57 / A | 4,05 /A | 2087 | 792 | 130400 | 49500 |  | 0% | 2087 | 792 | 0 | 245x570x570 | 0.12 | 19
| UTG-UFGFW | [5 empty] | 89 |  | 5600 |  |  |  | 89 |  | 49x620x620 | 0.018 | 4.5
охлаждение до -43° С | AOHG 09 KBTB Winter Kit Pro | [5 empty] | 1206 |  | 75300 |  |  |  | 1206 |  | 198x700x620 | 0.23 | 22
AUXG 09 KVLA Winter Kit Standard | AUXG 09 KVLA | 2,5 (0,9-3,2) | 3,2 (0,9-4,7) | 4,57 / A | 4,05 /A | 2030 | 792 | 126800 | 49500 |  | 0% | 2030 | 792 | 0 | 245x570x570 | 0.12 | 19
| UTG-UFGFW | [5 empty] | 89 |  | 5600 |  |  |  | 89 |  | 49x620x620 | 0.018 | 4.5
охлаждение до -30° С | AOHG 09 KBTB Winter Kit Standard | [5 empty] | 1149 |  | 71700 |  |  |  | 1149 |  | 198x700x620 | 0.23 | 22
AUXG 09 KVLA Winter Kit Lite | AUXG 09 KVLA | 2,5 (0,9-3,2) | 3,2 (0,9-4,7) | 4,57 / A | 4,05 /A | 1828 | 792 | 114200 | 49500 |  | 0% | 1828 | 792 | 0 | 245x570x570 | 0.12 | 19
| UTG-UFGFW | [5 empty] | 89 |  | 5600 |  |  |  | 89 |  | 49x620x620 | 0.018 | 4.5
охлаждение до -20° С | AOHG 09 KBTB Winter Kit Lite | [5 empty] | 947 |  | 59100 |  |  |  | 947 |  | 198x700x620 | 0.23 | 22
AUXG 09 KVLA Winter Kit Heat | AUXG 09 KVLA | 2,5 (0,9-3,2) | 3,2 (0,9-4,7) | 4,57 / A | 4,05 /A | 1942 | 792 | 121400 | 49500 |  | 0% | 1942 | 792 | 0 | 245x570x570 | 0.12 | 19
| UTG-UFGFW | [5 empty] | 89 |  | 5600 |  |  |  | 89 |  | 49x620x620 | 0.018 | 4.5
обогрев до -25° С | AOHG 09 KBTB Winter Kit Heat | [5 empty] | 1061 |  | 66300 |  |  |  | 1061 |  | 198x700x620 | 0.23 | 22
AUXG 12 KVLA Winter Kit Pro | AUXG 12 KVLA | 3,5 (0,9-4,4) | 4,1 (0,9-5,7) | 3,76 / A | 3,8 /A | 2167 | 814 | 135300 | 50800 |  | 0% | 2167 | 814 | 0 | 245x570x570 | 0.12 | 19
| UTG-UFGFW | [5 empty] | 89 |  | 5600 |  |  |  | 89 |  | 49x620x620 | 0.018 | 4.5
охлаждение до -43° С | AOHG 12 KBTB Winter Kit Pro | [5 empty] | 1264 |  | 78900 |  |  |  | 1264 |  | 542x799x290 | 0.125 | 37
AUXG 12 KVLA Winter Kit Standard | AUXG 12 KVLA | 3,5 (0,9-4,4) | 4,1 (0,9-5,7) | 3,76 / A | 3,8 /A | 2110 | 814 | 131800 | 50800 |  | 0% | 2110 | 814 | 0 | 245x570x570 | 0.12 | 19
| UTG-UFGFW | [5 empty] | 89 |  | 5600 |  |  |  | 89 |  | 49x620x620 | 0.018 | 4.5
охлаждение до -30° С | AOHG 12 KBTB Winter Kit Standard | [5 empty] | 1207 |  | 75400 |  |  |  | 1207 |  | 542x799x290 | 0.125 | 37
AUXG 12 KVLA Winter Kit Lite | AUXG 12 KVLA | 3,5 (0,9-4,4) | 4,1 (0,9-5,7) | 3,76 / A | 3,8 /A | 1908 | 814 | 119200 | 50800 |  | 0% | 1908 | 814 | 0 | 245x570x570 | 0.12 | 19
| UTG-UFGFW | [5 empty] | 89 |  | 5600 |  |  |  | 89 |  | 49x620x620 | 0.018 | 4.5
охлаждение до -20° С | AOHG 12 KBTB Winter Kit Lite | [5 empty] | 1005 |  | 62800 |  |  |  | 1005 |  | 542x799x290 | 0.125 | 37
AUXG 12 KVLA Winter Kit Heat | AUXG 12 KVLA | 3,5 (0,9-4,4) | 4,1 (0,9-5,7) | 3,76 / A | 3,8 /A | 2022 | 814 | 126300 | 50800 |  | 0% | 2022 | 814 | 0 | 245x570x570 | 0.12 | 19
| UTG-UFGFW | [5 empty] | 89 |  | 5600 |  |  |  | 89 |  | 49x620x620 | 0.018 | 4.5
обогрев до -25° С | AOHG 12 KBTB Winter Kit Heat | [5 empty] | 1119 |  | 69900 |  |  |  | 1119 |  | 542x799x290 | 0.125 | 37
AUXG 14 KVLA Winter Kit Pro | AUXG 14 KVLA | 4,3 (0,9-5,4) | 5,0 (0,9-6,5) | 3,36 / A | 3,79 / A | 2403 | 876 | 150100 | 54700 |  | 0% | 2403 | 876 | 0 | 245x570x570 | 0.12 | 19
| UTG-UFGFW | [5 empty] | 89 |  | 5600 |  |  |  | 89 |  | 49x620x620 | 0.018 | 4.5
охлаждение до -43° С | AOHG 14 KBTB Winter Kit Pro | [5 empty] | 1438 |  | 89800 |  |  |  | 1438 |  | 542x799x290 | 0.125 | 37
AUXG 14 KVLA Winter Kit Standard | AUXG 14 KVLA | 4,3 (0,9-5,4) | 5,0 (0,9-6,5) | 3,36 / A | 3,79 / A | 2346 | 876 | 146500 | 54700 |  | 0% | 2346 | 876 | 0 | 245x570x570 | 0.12 | 19
| UTG-UFGFW | [5 empty] | 89 |  | 5600 |  |  |  | 89 |  | 49x620x620 | 0.018 | 4.5
охлаждение до -30° С | AOHG 14 KBTB Winter Kit Standard | [5 empty] | 1381 |  | 86200 |  |  |  | 1381 |  | 542x799x290 | 0.125 | 37
AUXG 14 KVLA Winter Kit Lite | AUXG 14 KVLA | 4,3 (0,9-5,4) | 5,0 (0,9-6,5) | 3,36 / A | 3,79 / A | 2144 | 876 | 133900 | 54700 |  | 0% | 2144 | 876 | 0 | 245x570x570 | 0.12 | 19
| UTG-UFGFW | [5 empty] | 89 |  | 5600 |  |  |  | 89 |  | 49x620x620 | 0.018 | 4.5
охлаждение до -20° С | AOHG 14 KBTB Winter Kit Lite | [5 empty] | 1179 |  | 73600 |  |  |  | 1179 |  | 542x799x290 | 0.125 | 37
AUXG 14 KVLA Winter Kit Heat | AUXG 14 KVLA | 4,3 (0,9-5,4) | 5,0 (0,9-6,5) | 3,36 / A | 3,79 / A | 2258 | 876 | 141000 | 54700 |  | 0% | 2258 | 876 | 0 | 245x570x570 | 0.12 | 19
| UTG-UFGFW | [5 empty] | 89 |  | 5600 |  |  |  | 89 |  | 49x620x620 | 0.018 | 4.5
обогрев до -25° С | AOHG 14 KBTB Winter Kit Heat | [5 empty] | 1293 |  | 80700 |  |  |  | 1293 |  | 542x799x290 | 0.125 | 37
AUXG 18 KVLA Winter Kit Pro | AUXG 18 KVLA | 5,2 (0,9-5,9) | 6,0 (0,9-7,5) | 3,25 / A | 3,61 / A | 2611 | 910 | 163000 | 56800 |  | 0% | 2611 | 910 | 0 | 245x570x570 | 0.12 | 19
| UTG-UFGFW | [5 empty] | 89 |  | 5600 |  |  |  | 89 |  | 49x620x620 | 0.018 | 4.5
охлаждение до -43° С | AOHG 18 KBTB Winter Kit Pro | [5 empty] | 1612 |  | 100600 |  |  |  | 1612 |  | 632x799x290 | 0.146 | 40
AUXG 18 KVLA Winter Kit Standard | AUXG 18 KVLA | 5,2 (0,9-5,9) | 6,0 (0,9-7,5) | 3,25 / A | 3,61 / A | 2554 | 910 | 159500 | 56800 |  | 0% | 2554 | 910 | 0 | 245x570x570 | 0.12 | 19
| UTG-UFGFW | [5 empty] | 89 |  | 5600 |  |  |  | 89 |  | 49x620x620 | 0.018 | 4.5
охлаждение до -30° С | AOHG 18 KBTB Winter Kit Standard | [5 empty] | 1555 |  | 97100 |  |  |  | 1555 |  | 632x799x290 | 0.146 | 40
AUXG 18 KVLA Winter Kit Lite | AUXG 18 KVLA | 5,2 (0,9-5,9) | 6,0 (0,9-7,5) | 3,25 / A | 3,61 / A | 2352 | 910 | 146900 | 56800 |  | 0% | 2352 | 910 | 0 | 245x570x570 | 0.12 | 19
| UTG-UFGFW | [5 empty] | 89 |  | 5600 |  |  |  | 89 |  | 49x620x620 | 0.018 | 4.5
охлаждение до -20° С | AOHG 18 KBTB Winter Kit Lite | [5 empty] | 1353 |  | 84500 |  |  |  | 1353 |  | 632x799x290 | 0.146 | 40
AUXG 18 KVLA Winter Kit Heat | AUXG 18 KVLA | 5,2 (0,9-5,9) | 6,0 (0,9-7,5) | 3,25 / A | 3,61 / A | 2466 | 910 | 154000 | 56800 |  | 0% | 2466 | 910 | 0 | 245x570x570 | 0.12 | 19
| UTG-UFGFW | [5 empty] | 89 |  | 5600 |  |  |  | 89 |  | 49x620x620 | 0.018 | 4.5
обогрев до -25° С | AOHG 18 KBTB Winter Kit Heat | [5 empty] | 1467 |  | 91600 |  |  |  | 1467 |  | 632x799x290 | 0.146 | 40
AUXG 22 KVLA Winter Kit Pro | AUXG 22 KVLA | 6,0 (0,9-6,3) | 7,0 (0,9-7,4) | 3,3 / A | 3,74 / A | 2891 | 930 | 180600 | 58100 |  | 0% | 2891 | 930 | 0 | 245x570x570 | 0.12 | 20
| UTG-UFGFW | [5 empty] | 89 |  | 5600 |  |  |  | 89 |  | 49x620x620 | 0.018 | 4.5
охлаждение до -43° С | AOHG 22 KBTB Winter Kit Pro | [5 empty] | 1872 |  | 116900 |  |  |  | 1872 |  | 632x799x290 | 0.146 | 42
AUXG 22 KVLA Winter Kit Standard | AUXG 22 KVLA | 6,0 (0,9-6,3) | 7,0 (0,9-7,4) | 3,3 / A | 3,74 / A | 2830 | 930 | 176800 | 58100 |  | 0% | 2830 | 930 | 0 | 245x570x570 | 0.12 | 20
| UTG-UFGFW | [5 empty] | 89 |  | 5600 |  |  |  | 89 |  | 49x620x620 | 0.018 | 4.5
охлаждение до -30° С | AOHG 22 KBTB Winter Kit Standard | [5 empty] | 1811 |  | 113100 |  |  |  | 1811 |  | 632x799x290 | 0.146 | 42
AUXG 22 KVLA Winter Kit Lite | AUXG 22 KVLA | 6,0 (0,9-6,3) | 7,0 (0,9-7,4) | 3,3 / A | 3,74 / A | 2634 | 930 | 164500 | 58100 |  | 0% | 2634 | 930 | 0 | 245x570x570 | 0.12 | 20
| UTG-UFGFW | [5 empty] | 89 |  | 5600 |  |  |  | 89 |  | 49x620x620 | 0.018 | 4.5
охлаждение до -20° С | AOHG 22 KBTB Winter Kit Lite | [5 empty] | 1615 |  | 100800 |  |  |  | 1615 |  | 632x799x290 | 0.146 | 42
AUXG 22 KVLA Winter Kit Heat | AUXG 22 KVLA | 6,0 (0,9-6,3) | 7,0 (0,9-7,4) | 3,3 / A | 3,74 / A | 2744 | 930 | 171400 | 58100 |  | 0% | 2744 | 930 | 0 | 245x570x570 | 0.12 | 20
| UTG-UFGFW | [5 empty] | 89 |  | 5600 |  |  |  | 89 |  | 49x620x620 | 0.018 | 4.5
обогрев до -25° С | AOHG 22 KBTB Winter Kit Heat | [5 empty] | 1725 |  | 107700 |  |  |  | 1725 |  | 632x799x290 | 0.146 | 42
AUXG 24 KVLA Winter Kit Pro | AUXG 24 KVLA | 6,8 (0,9-8,0) | 7,5 (0,9-9,1) | 3,08 / B | 3,69 / A | 3196 | 953 | 199600 | 59500 |  | 0% | 3196 | 953 | 0 | 245x570x570 | 0.12 | 20
| UTG-UFGFW | [5 empty] | 89 |  | 5600 |  |  |  | 89 |  | 49x620x620 | 0.018 | 4.5
охлаждение до -43° С | AOHG 24 KBTB Winter Kit Pro | [5 empty] | 2154 |  | 134500 |  |  |  | 2154 |  | 716x820x315 | 0.184 | 46
AUXG 24 KVLA Winter Kit Standard | AUXG 24 KVLA | 6,8 (0,9-8,0) | 7,5 (0,9-9,1) | 3,08 / B | 3,69 / A | 3135 | 953 | 195800 | 59500 |  | 0% | 3135 | 953 | 0 | 245x570x570 | 0.12 | 20
| UTG-UFGFW | [5 empty] | 89 |  | 5600 |  |  |  | 89 |  | 49x620x620 | 0.018 | 4.5
охлаждение до -30° С | AOHG 24 KBTB Winter Kit Standard | [5 empty] | 2093 |  | 130700 |  |  |  | 2093 |  | 716x820x315 | 0.184 | 46
AUXG 24 KVLA Winter Kit Lite | AUXG 24 KVLA | 6,8 (0,9-8,0) | 7,5 (0,9-9,1) | 3,08 / B | 3,69 / A | 2939 | 953 | 183500 | 59500 |  | 0% | 2939 | 953 | 0 | 245x570x570 | 0.12 | 20
| UTG-UFGFW | [5 empty] | 89 |  | 5600 |  |  |  | 89 |  | 49x620x620 | 0.018 | 4.5
охлаждение до -20° С | AOHG 24 KBTB Winter Kit Lite | [5 empty] | 1897 |  | 118400 |  |  |  | 1897 |  | 716x820x315 | 0.184 | 46
AUXG 24 KVLA Winter Kit Heat | AUXG 24 KVLA | 6,8 (0,9-8,0) | 7,5 (0,9-9,1) | 3,08 / B | 3,69 / A | 3049 | 953 | 190400 | 59500 |  | 0% | 3049 | 953 | 0 | 245x570x570 | 0.12 | 20
| UTG-UFGFW | [5 empty] | 89 |  | 5600 |  |  |  | 89 |  | 49x620x620 | 0.018 | 4.5
обогрев до -25° С | AOHG 24 KBTB Winter Kit Heat | [5 empty] | 2007 |  | 125300 |  |  |  | 2007 |  | 716x820x315 | 0.184 | 46
Тонкие канальные сплит-системы Eco (R32, тепло/холод)
Внутренний блок комплектуется фильтром очистки воздуха. Пульт управления заказывается отдельно. Статическое давление от 0 до 90 Па. Гарантия 3 года
ARXG 09 KLLAP Winter Kit Pro | ARXG 09 KLLAP | 2,5 (0,9-3,2) | 3,2 (0,9-4,7) | 4,57 / A | 4,05 /A | 1827 | 852 | 114100 | 53200 |  | 0% | 1827 | 852 | 0 | 198x700x620 | 0.23 | 22
охлаждение до -43° С | AOHG 09 KATA Winter Kit Pro | [5 empty] | 975 |  | 60900 |  |  |  | 975 |  | 541x663x290 | 0.104 | 27
ARXG 09 KLLAP Winter Kit Standard | ARXG 09 KLLAP | 2,5 (0,9-3,2) | 3,2 (0,9-4,7) | 4,57 / A | 4,05 /A | 1770 | 852 | 110500 | 53200 |  | 0% | 1770 | 852 | 0 | 198x700x620 | 0.23 | 22
охлаждение до -30° С | AOHG 09 KATA Winter Kit Standard | [5 empty] | 918 |  | 57300 |  |  |  | 918 |  | 541x663x290 | 0.104 | 27
ARXG 09 KLLAP Winter Kit Lite | ARXG 09 KLLAP | 2,5 (0,9-3,2) | 3,2 (0,9-4,7) | 4,57 / A | 4,05 /A | 1568 | 852 | 97900 | 53200 |  | 0% | 1568 | 852 | 0 | 198x700x620 | 0.23 | 22
охлаждение до -20° С | AOHG 09 KATA Winter Kit Lite | [5 empty] | 716 |  | 44700 |  |  |  | 716 |  | 541x663x290 | 0.104 | 27
ARXG 12 KLLAP Winter Kit Pro | ARXG 12 KLLAP | 3,5 (0,9-4,4) | 4,1 (0,9-5,7) | 3,76 / A | 3,8 /A | 1883 | 865 | 117600 | 54000 |  | 0% | 1883 | 865 | 0 | 245x570x570 | 0.12 | 19
охлаждение до -43° С | AOHG 12 KATA Winter Kit Pro | [5 empty] | 1018 |  | 63600 |  |  |  | 1018 |  | 542x799x290 | 0.125 | 37
ARXG 12 KLLAP Winter Kit Standard | ARXG 12 KLLAP | 3,5 (0,9-4,4) | 4,1 (0,9-5,7) | 3,76 / A | 3,8 /A | 1826 | 865 | 114000 | 54000 |  | 0% | 1826 | 865 | 0 | 245x570x570 | 0.12 | 19
охлаждение до -30° С | AOHG 12 KATA Winter Kit Standard | [5 empty] | 961 |  | 60000 |  |  |  | 961 |  | 542x799x290 | 0.125 | 37
ARXG 12 KLLAP Winter Kit Lite | ARXG 12 KLLAP | 3,5 (0,9-4,4) | 4,1 (0,9-5,7) | 3,76 / A | 3,8 /A | 1624 | 865 | 101400 | 54000 |  | 0% | 1624 | 865 | 0 | 245x570x570 | 0.12 | 19
охлаждение до -20° С | AOHG 12 KATA Winter Kit Lite | [5 empty] | 759 |  | 47400 |  |  |  | 759 |  | 542x799x290 | 0.125 | 37
ARXG 14 KLLAP Winter Kit Pro | ARXG 14 KLLAP | 4,3 (0,9-5,4) | 5,0 (0,9-6,5) | 3,36 / A | 3,79 / A | 2025 | 876 | 126400 | 54700 |  | 0% | 2025 | 876 | 0 | 198x700x620 | 0.23 | 22
охлаждение до -43° С | AOHG 14 KATA Winter Kit Pro | [5 empty] | 1149 |  | 71700 |  |  |  | 1149 |  | 542x799x290 | 0.125 | 36
ARXG 14 KLLAP Winter Kit Standard | ARXG 14 KLLAP | 4,3 (0,9-5,4) | 5,0 (0,9-6,5) | 3,36 / A | 3,79 / A | 1968 | 876 | 122900 | 54700 |  | 0% | 1968 | 876 | 0 | 198x700x620 | 0.23 | 22
охлаждение до -30° С | AOHG 14 KATA Winter Kit Standard | [5 empty] | 1092 |  | 68200 |  |  |  | 1092 |  | 542x799x290 | 0.125 | 36
ARXG 14 KLLAP Winter Kit Lite | ARXG 14 KLLAP | 4,3 (0,9-5,4) | 5,0 (0,9-6,5) | 3,36 / A | 3,79 / A | 1766 | 876 | 110300 | 54700 |  | 0% | 1766 | 876 | 0 | 198x700x620 | 0.23 | 22
охлаждение до -20° С | AOHG 14 KATA Winter Kit Lite | [5 empty] | 890 |  | 55600 |  |  |  | 890 |  | 542x799x290 | 0.125 | 36
ARXG 18 KLLAP Winter Kit Pro | ARXG 18 KLLAP | 5,2 (0,9-5,9) | 6,0 (0,9-7,5) | 3,25 / A | 3,61 / A | 2167 | 887 | 135300 | 55400 |  | 0% | 2167 | 887 | 0 | 198x900x620 | 0.238 | 26
охлаждение до -43° С | AOHG 18 KATA Winter Kit Pro | [5 empty] | 1280 |  | 79900 |  |  |  | 1280 |  | 542x799x290 | 0.126 | 36
ARXG 18 KLLAP Winter Kit Standard | ARXG 18 KLLAP | 5,2 (0,9-5,9) | 6,0 (0,9-7,5) | 3,25 / A | 3,61 / A | 2110 | 887 | 131800 | 55400 |  | 0% | 2110 | 887 | 0 | 198x900x620 | 0.238 | 26
охлаждение до -30° С | AOHG 18 KATA Winter Kit Standard | [5 empty] | 1223 |  | 76400 |  |  |  | 1223 |  | 542x799x290 | 0.126 | 36
ARXG 18 KLLAP Winter Kit Lite | ARXG 18 KLLAP | 5,2 (0,9-5,9) | 6,0 (0,9-7,5) | 3,25 / A | 3,61 / A | 1908 | 887 | 119200 | 55400 |  | 0% | 1908 | 887 | 0 | 198x900x620 | 0.238 | 26
охлаждение до -20° С | AOHG 18 KATA Winter Kit Lite | [5 empty] | 1021 |  | 63800 |  |  |  | 1021 |  | 542x799x290 | 0.126 | 36
Средненапорные канальные сплит-системы ECO (R32, тепло/холод)
Пульт управления заказывается отдельно. Статическое давление от 0 до 150 Па. Гарантия 3 года
ARXG 22 KMLA Winter Kit Pro | ARXG 22 KMLA | 6,0 (0,9-6,7) | 7,0 (0,9-8,0) | 3,37 / A | 3,74 / A | 2342 | 867 | 146300 | 54200 |  | 0% | 2342 | 867 | 0 | 270x1135x700 | 0.313 | 43
охлаждение до -43° С | AOHG 22 KATA Winter Kit Pro | [5 empty] | 1475 |  | 92100 |  |  |  | 1475 |  | 632x799x290 | 0.249 | 40
ARXG 22 KMLA Winter Kit Standard | ARXG 22 KMLA | 6,0 (0,9-6,7) | 7,0 (0,9-8,0) | 3,37 / A | 3,74 / A | 2281 | 867 | 142500 | 54200 |  | 0% | 2281 | 867 | 0 | 270x1135x700 | 0.313 | 43
охлаждение до -30° С | AOHG 22 KATA Winter Kit Standard | [5 empty] | 1414 |  | 88300 |  |  |  | 1414 |  | 632x799x290 | 0.249 | 40
ARXG 22 KMLA Winter Kit Lite | ARXG 22 KMLA | 6,0 (0,9-6,7) | 7,0 (0,9-8,0) | 3,37 / A | 3,74 / A | 2085 | 867 | 130300 | 54200 |  | 0% | 2085 | 867 | 0 | 270x1135x700 | 0.313 | 43
охлаждение до -20° С | AOHG 22 KATA Winter Kit Lite | [5 empty] | 1218 |  | 76100 |  |  |  | 1218 |  | 632x799x290 | 0.249 | 40
ARXG 24 KMLA Winter Kit Pro | ARXG 24 KMLA | 6,8 (0,9-7,4) | 7,5 (0,9-8,6) | 3,11 / B | 3,75 / A | 2603 | 916 | 162500 | 57200 |  | 0% | 2603 | 916 | 0 | 270x1135x700 | 0.313 | 43
охлаждение до -43° С | AOHG 24 KATA Winter Kit Pro | [5 empty] | 1687 |  | 105300 |  |  |  | 1687 |  | 632x799x290 | 0.249 | 42
ARXG 24 KMLA Winter Kit Standard | ARXG 24 KMLA | 6,8 (0,9-7,4) | 7,5 (0,9-8,6) | 3,11 / B | 3,75 / A | 2542 | 916 | 158700 | 57200 |  | 0% | 2542 | 916 | 0 | 270x1135x700 | 0.313 | 43
охлаждение до -30° С | AOHG 24 KATA Winter Kit Standard | [5 empty] | 1626 |  | 101500 |  |  |  | 1626 |  | 632x799x290 | 0.249 | 42
ARXG 24 KMLA Winter Kit Lite | ARXG 24 KMLA | 6,8 (0,9-7,4) | 7,5 (0,9-8,6) | 3,11 / B | 3,75 / A | 2346 | 916 | 146500 | 57200 |  | 0% | 2346 | 916 | 0 | 270x1135x700 | 0.313 | 43
охлаждение до -20° С | AOHG 24 KATA Winter Kit Lite | [5 empty] | 1430 |  | 89300 |  |  |  | 1430 |  | 632x799x290 | 0.249 | 42
ARXG 30 KMLA Winter Kit Pro | ARXG 30 KMLA | 8,5 (2,8-9,6) | 10,0 (2,7-10,8) | 3,21 / A | 3,61 / A | 3295 | 953 | 205700 | 59500 |  | 0% | 3295 | 953 | 0 | 270x1135x700 | 0.313 | 45
охлаждение до -43° С | AOHG 30 KATA Winter Kit Pro | [5 empty] | 2342 |  | 146200 |  |  |  | 2342 |  | 788x940x320 | 0.237 | 61
ARXG 30 KMLA Winter Kit Standard | ARXG 30 KMLA | 8,5 (2,8-9,6) | 10,0 (2,7-10,8) | 3,21 / A | 3,61 / A | 3234 | 953 | 201900 | 59500 |  | 0% | 3234 | 953 | 0 | 270x1135x700 | 0.313 | 45
охлаждение до -30° С | AOHG 30 KATA Winter Kit Standard | [5 empty] | 2281 |  | 142400 |  |  |  | 2281 |  | 788x940x320 | 0.237 | 61
ARXG 36 KMLA (1 ф.) Winter Kit Pro | ARXG 36 KMLA | 9,5 (2,8-10,6) | 10,8 (2,7-12,5) | 3,04 / A | 3,56 / A | 3948 | 1403 | 246500 | 87600 |  | 0% | 3948 | 1403 | 0 | 270x1135x700 | 0.313 | 45
охлаждение до -43° С | AOHG 36 KATA Winter Kit Pro | [5 empty] | 2545 |  | 158900 |  |  |  | 2545 |  | 788x940x320 | 0.237 | 61
ARXG 36 KMLA (1 ф.) Winter Kit Standard | ARXG 36 KMLA | 9,5 (2,8-10,6) | 10,8 (2,7-12,5) | 3,04 / A | 3,56 / A | 3887 | 1403 | 242700 | 87600 |  | 0% | 3887 | 1403 | 0 | 270x1135x700 | 0.313 | 45
охлаждение до -30° С | AOHG 36 KATA Winter Kit Standard | [5 empty] | 2484 |  | 155100 |  |  |  | 2484 |  | 788x940x320 | 0.237 | 61
ARXG 36 KMLA (3 ф.) Winter Kit Pro | ARXG 36 KMLA | 9,5 (2,8-11,2) | 10,8 (2,7-12,5) | 3,04 / A | 3,56 / A | 4286 | 1403 | 267500 | 87600 |  | 0% | 4286 | 1403 | 0 | 270x1135x700 | 0.313 | 45
охлаждение до -43° С | AOHG 36 KQTA Winter Kit Pro | [5 empty] | 2883 |  | 179900 |  |  |  | 2883 |  | 788x940x320 | 0.237 | 62
ARXG 36 KMLA (3 ф.) Winter Kit Standard | ARXG 36 KMLA | 9,5 (2,8-11,2) | 10,8 (2,7-12,5) | 3,04 / A | 3,56 / A | 4225 | 1403 | 263700 | 87600 |  | 0% | 4225 | 1403 | 0 | 270x1135x700 | 0.313 | 45
охлаждение до -30° С | AOHG 36 KQTA Winter Kit Standard | [5 empty] | 2822 |  | 176100 |  |  |  | 2822 |  | 788x940x320 | 0.237 | 62
ARXG 45 KMLA (1 ф.) Winter Kit Pro | ARXG 45 KMLA | 12,1 (4,0-12,6) | 13,5 (4,2-15,0) | 2,85 / B | 3,23 / B | 4600 | 1833 | 287100 | 114400 |  | 0% | 4600 | 1833 | 0 | 270x1135x700 | 0.313 | 47
охлаждение до -43° С | AOHG 45 KATA Winter Kit Pro | [5 empty] | 2767 |  | 172700 |  |  |  | 2767 |  | 998x940x320 | 0.3 | 71
ARXG 45 KMLA (1 ф.) Winter Kit Standard | ARXG 45 KMLA | 12,1 (4,0-12,6) | 13,5 (4,2-15,0) | 2,85 / B | 3,23 / B | 4539 | 1833 | 283300 | 114400 |  | 0% | 4539 | 1833 | 0 | 270x1135x700 | 0.313 | 47
охлаждение до -30° С | AOHG 45 KATA Winter Kit Standard | [5 empty] | 2706 |  | 168900 |  |  |  | 2706 |  | 998x940x320 | 0.3 | 71
ARXG 45 KMLA (3 ф.) Winter Kit Pro | ARXG 45 KMLA | 12,1 (4,0-12,6) | 13,5 (4,2-15,0) | 2,5 / B | 3,23 / B | 4972 | 1833 | 310300 | 114400 |  | 0% | 4972 | 1833 | 0 | 270x1135x700 | 0.313 | 47
охлаждение до -43° С | AOHG 45 KQTA Winter Kit Pro | [5 empty] | 3139 |  | 195900 |  |  |  | 3139 |  | 998x940x320 | 0.3 | 71
ARXG 45 KMLA (3 ф.) Winter Kit Standard | ARXG 45 KMLA | 12,1 (4,0-12,6) | 13,5 (4,2-15,0) | 2,5 / B | 3,23 / B | 4911 | 1833 | 306500 | 114400 |  | 0% | 4911 | 1833 | 0 | 270x1135x700 | 0.313 | 47
охлаждение до -30° С | AOHG 45 KQTA Winter Kit Standard | [5 empty] | 3078 |  | 192100 |  |  |  | 3078 |  | 998x940x320 | 0.3 | 71
Средненапорные канальные сплит-системы Strandard (R32, тепло/холод)
Пульт управления заказывается отдельно. Статическое давление от 0 до 150 Па. Гарантия 3 года
ARXG 22 KMLA Winter Kit Pro | ARXG 22 KMLA | 6,0 (0,9-6,7) | 7,0 (0,9-8,0) | 3,37 / A | 3,74 / A | 2739 | 867 | 171100 | 54200 |  | 0% | 2739 | 867 | 0 | 270x1135x700 | 0.313 | 43
охлаждение до -43° С | AOHG 22 KBTB Winter Kit Pro | [5 empty] | 1872 |  | 116900 |  |  |  | 1872 |  | 632x799x290 | 0.146 | 42
ARXG 22 KMLA Winter Kit Standard | ARXG 22 KMLA | 6,0 (0,9-6,7) | 7,0 (0,9-8,0) | 3,37 / A | 3,74 / A | 2678 | 867 | 167300 | 54200 |  | 0% | 2678 | 867 | 0 | 270x1135x700 | 0.313 | 43
охлаждение до -30° С | AOHG 22 KBTB Winter Kit Standard | [5 empty] | 1811 |  | 113100 |  |  |  | 1811 |  | 632x799x290 | 0.146 | 42
ARXG 22 KMLA Winter Kit Lite | ARXG 22 KMLA | 6,0 (0,9-6,7) | 7,0 (0,9-8,0) | 3,37 / A | 3,74 / A | 2482 | 867 | 155000 | 54200 |  | 0% | 2482 | 867 | 0 | 270x1135x700 | 0.313 | 43
охлаждение до -20° С | AOHG 22 KBTB Winter Kit Lite | [5 empty] | 1615 |  | 100800 |  |  |  | 1615 |  | 632x799x290 | 0.146 | 42
ARXG 22 KMLA Winter Kit Heat | ARXG 22 KMLA | 6,0 (0,9-6,7) | 7,0 (0,9-8,0) | 3,37 / A | 3,74 / A | 2592 | 867 | 161900 | 54200 |  | 0% | 2592 | 867 | 0 | 270x1135x700 | 0.313 | 43
обогрев до -25° С | AOHG 22 KBTB Winter Kit Heat | [5 empty] | 1725 |  | 107700 |  |  |  | 1725 |  | 632x799x290 | 0.146 | 42
ARXG 24 KMLA Winter Kit Pro | ARXG 24 KMLA | 6,8 (0,9-8,0) | 7,5 (0,9-9,1) | 3,18 / B | 3,8 / A | 3070 | 916 | 191700 | 57200 |  | 0% | 3070 | 916 | 0 | 270x1135x700 | 0.313 | 43
охлаждение до -43° С | AOHG 24 KBTB Winter Kit Pro | [5 empty] | 2154 |  | 134500 |  |  |  | 2154 |  | 716x820x315 | 0.184 | 46
ARXG 24 KMLA Winter Kit Standard | ARXG 24 KMLA | 6,8 (0,9-8,0) | 7,5 (0,9-9,1) | 3,18 / B | 3,8 / A | 3009 | 916 | 187900 | 57200 |  | 0% | 3009 | 916 | 0 | 270x1135x700 | 0.313 | 43
охлаждение до -30° С | AOHG 24 KBTB Winter Kit Standard | [5 empty] | 2093 |  | 130700 |  |  |  | 2093 |  | 716x820x315 | 0.184 | 46
ARXG 24 KMLA Winter Kit Lite | ARXG 24 KMLA | 6,8 (0,9-8,0) | 7,5 (0,9-9,1) | 3,18 / B | 3,8 / A | 2813 | 916 | 175600 | 57200 |  | 0% | 2813 | 916 | 0 | 270x1135x700 | 0.313 | 43
охлаждение до -20° С | AOHG 24 KBTB Winter Kit Lite | [5 empty] | 1897 |  | 118400 |  |  |  | 1897 |  | 716x820x315 | 0.184 | 46
ARXG 24 KMLA Winter Kit Heat | ARXG 24 KMLA | 6,8 (0,9-8,0) | 7,5 (0,9-9,1) | 3,18 / B | 3,8 / A | 2923 | 916 | 182500 | 57200 |  | 0% | 2923 | 916 | 0 | 270x1135x700 | 0.313 | 43
обогрев до -25° С | AOHG 24 KBTB Winter Kit Heat | [5 empty] | 2007 |  | 125300 |  |  |  | 2007 |  | 716x820x315 | 0.184 | 46
ARXG 30 KMLA Winter Kit Pro | ARXG 30 KMLA | 8,5 (2,8-10,0) | 10,0 (2,7-11,2) | 3,21 / A | 3,8 / A | 3983 | 953 | 248600 | 59500 |  | 0% | 3983 | 953 | 0 | 270x1135x700 | 0.313 | 45
охлаждение до -43° С | AOHG 30 KBTB Winter Kit Pro | [5 empty] | 3030 |  | 189100 |  |  |  | 3030 |  | 788x940x320 | 0.237 | 60
ARXG 30 KMLA Winter Kit Standard | ARXG 30 KMLA | 8,5 (2,8-10,0) | 10,0 (2,7-11,2) | 3,21 / A | 3,8 / A | 3922 | 953 | 244800 | 59500 |  | 0% | 3922 | 953 | 0 | 270x1135x700 | 0.313 | 45
охлаждение до -30° С | AOHG 30 KBTB Winter Kit Standard | [5 empty] | 2969 |  | 185300 |  |  |  | 2969 |  | 788x940x320 | 0.237 | 60
ARXG 30 KMLA Winter Kit Heat | ARXG 30 KMLA | 8,5 (2,8-10,0) | 10,0 (2,7-11,2) | 3,21 / A | 3,8 / A | 3836 | 953 | 239400 | 59500 |  | 0% | 3836 | 953 | 0 | 270x1135x700 | 0.313 | 45
обогрев до -25° С | AOHG 30 KBTB Winter Kit Heat | [5 empty] | 2883 |  | 179900 |  |  |  | 2883 |  | 788x940x320 | 0.237 | 60
ARXG 36 KMLA (1 ф.)Winter Kit Pro | ARXG 36 KMLA | 9,5 (2,8-11,2) | 10,6 (2,7-12,7) | 3,2 / A | 3,75 / A | 4701 | 1403 | 293400 | 87600 |  | 0% | 4701 | 1403 | 0 | 270x1135x700 | 0.313 | 45
охлаждение до -43° С | AOHG 36 KBTB Winter Kit Pro | [5 empty] | 3298 |  | 205800 |  |  |  | 3298 |  | 788x940x320 | 0.237 | 60
ARXG 36 KMLA (1 ф.) Winter Kit Standard | ARXG 36 KMLA | 9,5 (2,8-11,2) | 10,6 (2,7-12,7) | 3,2 / A | 3,75 / A | 4640 | 1403 | 289600 | 87600 |  | 0% | 4640 | 1403 | 0 | 270x1135x700 | 0.313 | 45
охлаждение до -30° С | AOHG 36 KBTB Winter Kit Standard | [5 empty] | 3237 |  | 202000 |  |  |  | 3237 |  | 788x940x320 | 0.237 | 60
ARXG 36 KMLA (1 ф.) Winter Kit Heat | ARXG 36 KMLA | 9,5 (2,8-11,2) | 10,6 (2,7-12,7) | 3,2 / A | 3,75 / A | 4554 | 1403 | 284300 | 87600 |  | 0% | 4554 | 1403 | 0 | 270x1135x700 | 0.313 | 45
обогрев до -25° С | AOHG 36 KBTB Winter Kit Heat | [5 empty] | 3151 |  | 196700 |  |  |  | 3151 |  | 788x940x320 | 0.237 | 60
ARXG 36 KMLA (3 ф.) Winter Kit Pro | ARXG 36 KMLA | 10,0 (4,7-11,4) | 11,2 (5,0-14,0) | 3,52 / A | 3,90 /A | 5154 | 1403 | 321700 | 87600 |  | 0% | 5154 | 1403 | 0 | 270x1135x700 | 0.313 | 45
охлаждение до -43° С | AOHG 36 KRTAWinter Kit Pro | [5 empty] | 3751 |  | 234100 |  |  |  | 3751 |  | 788x940x320 | 0.237 | 61
ARXG 36 KMLA (3 ф.) Winter Kit Standard | ARXG 36 KMLA | 10,0 (4,7-11,4) | 11,2 (5,0-14,0) | 3,52 / A | 3,90 /A | 5093 | 1403 | 317900 | 87600 |  | 0% | 5093 | 1403 | 0 | 270x1135x700 | 0.313 | 45
охлаждение до -30° С | AOHG 36 KRTA Winter Kit Standard | [5 empty] | 3690 |  | 230300 |  |  |  | 3690 |  | 788x940x320 | 0.237 | 61
ARXG 36 KMLA (3 ф.) Winter Kit Heat | ARXG 36 KMLA | 10,0 (4,7-11,4) | 11,2 (5,0-14,0) | 3,52 / A | 3,90 /A | 5007 | 1403 | 312500 | 87600 |  | 0% | 5007 | 1403 | 0 | 270x1135x700 | 0.313 | 45
обогрев до -25° С | AOHG 36 KRTA Winter Kit Heat | [5 empty] | 3604 |  | 224900 |  |  |  | 3604 |  | 788x940x320 | 0.237 | 61
ARXG 45 KMLA (1 ф.) Winter Kit Pro | ARXG 45 KMLA | 12,1 (4,0-13,0) | 13,5 (4,2-15,2) | 2,87 / B | 3,52 / A | 5429 | 1833 | 338800 | 114400 |  | 0% | 5429 | 1833 | 0 | 270x1135x700 | 0.313 | 47
охлаждение до -43° С | AOHG 45 KBTB Winter Kit Pro | [5 empty] | 3596 |  | 224400 |  |  |  | 3596 |  | 998x940x320 | 0.3 | 75
ARXG 45 KMLA (1 ф.) Winter Kit Standard | ARXG 45 KMLA | 12,1 (4,0-13,0) | 13,5 (4,2-15,2) | 2,87 / B | 3,52 / A | 5368 | 1833 | 335000 | 114400 |  | 0% | 5368 | 1833 | 0 | 270x1135x700 | 0.313 | 47
охлаждение до -30° С | AOHG 45 KBTB Winter Kit Standard | [5 empty] | 3535 |  | 220600 |  |  |  | 3535 |  | 998x940x320 | 0.3 | 75
ARXG 45 KMLA (1 ф.) Winter Kit Heat | ARXG 45 KMLA | 12,1 (4,0-13,0) | 13,5 (4,2-15,2) | 2,87 / B | 3,52 / A | 5282 | 1833 | 329700 | 114400 |  | 0% | 5282 | 1833 | 0 | 270x1135x700 | 0.313 | 47
обогрев до -25° С | AOHG 45 KBTB Winter Kit Heat | [5 empty] | 3449 |  | 215300 |  |  |  | 3449 |  | 998x940x320 | 0.3 | 75
ARXG 45 KMLA (3 ф.) Winter Kit Pro | ARXG 45 KMLA | 12,1 (4,0-13,0) | 13,5 (4,2-15,2) | 2,87 / B | 3,52 / A | 5924 | 1833 | 369700 | 114400 |  | 0% | 5924 | 1833 | 0 | 270x1135x700 | 0.313 | 47
охлаждение до -43° С | AOHG 45 KRTA Winter Kit Pro | [5 empty] | 4091 |  | 255300 |  |  |  | 4091 |  | 998x940x320 | 0.3 | 75
ARXG 45 KMLA (3 ф.) Winter Kit Standard | ARXG 45 KMLA | 12,1 (4,0-13,0) | 13,5 (4,2-15,2) | 2,87 / B | 3,52 / A | 5863 | 1833 | 365900 | 114400 |  | 0% | 5863 | 1833 | 0 | 270x1135x700 | 0.313 | 47
охлаждение до -30° С | AOHG 45 KRTA Winter Kit Standard | [5 empty] | 4030 |  | 251500 |  |  |  | 4030 |  | 998x940x320 | 0.3 | 75
ARXG 45 KMLA (3 ф.) Winter Kit Heat | ARXG 45 KMLA | 12,1 (4,0-13,0) | 13,5 (4,2-15,2) | 2,87 / B | 3,52 / A | 5777 | 1833 | 360600 | 114400 |  | 0% | 5777 | 1833 | 0 | 270x1135x700 | 0.313 | 47
обогрев до -25° С | AOHG 45 KRTA Winter Kit Heat | [5 empty] | 3944 |  | 246200 |  |  |  | 3944 |  | 998x940x320 | 0.3 | 75
Кассетные сплит-системы с круговым потоком STANDARD (R32, тепло/холод)
Внутренний блок комплектуется дренажным насосом. Проводной пульт управления входит в комплект поставки панели UTG-UKGAW. Гарантия 3 года
AUXG 18 KRLB Winter Kit Pro | AUXG 18 KRLB | 5,2 (0,95,9) | 6,0 (0,97,5) | 3,82 / A | 3,8 / A | 3778 | 1806 | 235800 | 112700 |  | 0% | 3778 | 1806 | 0 | 246x840x840 | 0.27 | 28
охлаждение до -43° С | AOHG 18 KBTB Winter Kit Pro | [5 empty] | 1612 |  | 100600 |  |  |  | 1612 |  | 632x799x290 | 0.146 | 40
| UTG-UKGAW | [5 empty] | 360 |  | 22500 |  |  |  | 360 |  | 53x950x950 | 0.142 | 10.5
AUXG 18 KRLB Winter Kit Standard | AUXG 18 KRLB | 5,2 (0,95,9) | 6,0 (0,97,5) | 3,82 / A | 3,8 / A | 3721 | 1806 | 232300 | 112700 |  | 0% | 3721 | 1806 | 0 | 246x840x840 | 0.27 | 28
охлаждение до -30° С | AOHG 18 KBTB Winter Kit Standard | [5 empty] | 1555 |  | 97100 |  |  |  | 1555 |  | 632x799x290 | 0.146 | 40
| UTG-UKGAW | [5 empty] | 360 |  | 22500 |  |  |  | 360 |  | 53x950x950 | 0.142 | 10.5
AUXG 18 KRLB Winter Kit Lite | AUXG 18 KRLB | 5,2 (0,95,9) | 6,0 (0,97,5) | 3,82 / A | 3,8 / A | 3519 | 1806 | 219700 | 112700 |  | 0% | 3519 | 1806 | 0 | 246x840x840 | 0.27 | 28
охлаждение до -20° С | AOHG 18 KBTB Winter Kit Lite | [5 empty] | 1353 |  | 84500 |  |  |  | 1353 |  | 632x799x290 | 0.146 | 40
| UTG-UKGAW | [5 empty] | 360 |  | 22500 |  |  |  | 360 |  | 53x950x950 | 0.142 | 10.5
AUXG 18 KRLB Winter Kit Heat | AUXG 18 KRLB | 5,2 (0,95,9) | 6,0 (0,97,5) | 3,82 / A | 3,8 / A | 3633 | 1806 | 226800 | 112700 |  | 0% | 3633 | 1806 | 0 | 246x840x840 | 0.27 | 28
обогрев до -25° С | AOHG 18 KBTB Winter Kit Heat | [5 empty] | 1467 |  | 91600 |  |  |  | 1467 |  | 632x799x290 | 0.146 | 40
| UTG-UKGAW | [5 empty] | 360 |  | 22500 |  |  |  | 360 |  | 53x950x950 | 0.142 | 10.5
AUXG 22 KRLB Winter Kit Pro | AUXG 22 KRLB | 6,0 (0,96,7) | 7,0 (0,98,0) | 3,51 / A | 3,85 / A | 4076 | 1844 | 254500 | 115100 |  | 0% | 4076 | 1844 | 0 | 246x840x840 | 0.27 | 28
охлаждение до -43° С | AOHG 22 KBTB Winter Kit Pro | [5 empty] | 1872 |  | 116900 |  |  |  | 1872 |  | 632x799x290 | 0.146 | 42
| UTG-UKGAW | [5 empty] | 360 |  | 22500 |  |  |  | 360 |  | 53x950x950 | 0.142 | 10.5
AUXG 22 KRLB Winter Kit Standard | AUXG 22 KRLB | 6,0 (0,96,7) | 7,0 (0,98,0) | 3,51 / A | 3,85 / A | 4015 | 1844 | 250700 | 115100 |  | 0% | 4015 | 1844 | 0 | 246x840x840 | 0.27 | 28
охлаждение до -30° С | AOHG 22 KBTB Winter Kit Standard | [5 empty] | 1811 |  | 113100 |  |  |  | 1811 |  | 632x799x290 | 0.146 | 42
| UTG-UKGAW | [5 empty] | 360 |  | 22500 |  |  |  | 360 |  | 53x950x950 | 0.142 | 10.5
AUXG 22 KRLB Winter Kit Lite | AUXG 22 KRLB | 6,0 (0,96,7) | 7,0 (0,98,0) | 3,51 / A | 3,85 / A | 3819 | 1844 | 238400 | 115100 |  | 0% | 3819 | 1844 | 0 | 246x840x840 | 0.27 | 28
охлаждение до -20° С | AOHG 22 KBTB Winter Kit Lite | [5 empty] | 1615 |  | 100800 |  |  |  | 1615 |  | 632x799x290 | 0.146 | 42
| UTG-UKGAW | [5 empty] | 360 |  | 22500 |  |  |  | 360 |  | 53x950x950 | 0.142 | 10.5
AUXG 22 KRLB Winter Kit Heat | AUXG 22 KRLB | 6,0 (0,96,7) | 7,0 (0,98,0) | 3,51 / A | 3,85 / A | 3929 | 1844 | 245300 | 115100 |  | 0% | 3929 | 1844 | 0 | 246x840x840 | 0.27 | 28
обогрев до -25° С | AOHG 22 KBTB Winter Kit Heat | [5 empty] | 1725 |  | 107700 |  |  |  | 1725 |  | 632x799x290 | 0.146 | 42
| UTG-UKGAW | [5 empty] | 360 |  | 22500 |  |  |  | 360 |  | 53x950x950 | 0.142 | 10.5
AUXG 24 KRLB Winter Kit Pro | AUXG 24 KRLB | 6,8 (0,9-8,0) | 7,5 (0,9-9,1) | 3,6 / A | 3,95 / A | 4396 | 1882 | 274500 | 117500 |  | 0% | 4396 | 1882 | 0 | 246x840x840 | 0.27 | 29
охлаждение до -43° С | AOHG 24 KBTB Winter Kit Pro | [5 empty] | 2154 |  | 134500 |  |  |  | 2154 |  | 716x820x315 | 0.185 | 46
| UTG-UKGAW | [5 empty] | 360 |  | 22500 |  |  |  | 360 |  | 53x950x950 | 0.142 | 10.5
AUXG 24 KRLB Winter Kit Standard | AUXG 24 KRLB | 6,8 (0,9-8,0) | 7,5 (0,9-9,1) | 3,6 / A | 3,95 / A | 4335 | 1882 | 270700 | 117500 |  | 0% | 4335 | 1882 | 0 | 246x840x840 | 0.27 | 29
охлаждение до -30° С | AOHG 24 KBTB Winter Kit Standard | [5 empty] | 2093 |  | 130700 |  |  |  | 2093 |  | 716x820x315 | 0.185 | 46
| UTG-UKGAW | [5 empty] | 360 |  | 22500 |  |  |  | 360 |  | 53x950x950 | 0.142 | 10.5
AUXG 24 KRLB Winter Kit Lite | AUXG 24 KRLB | 6,8 (0,9-8,0) | 7,5 (0,9-9,1) | 3,6 / A | 3,95 / A | 4139 | 1882 | 258400 | 117500 |  | 0% | 4139 | 1882 | 0 | 246x840x840 | 0.27 | 29
охлаждение до -20° С | AOHG 24 KBTB Winter Kit Lite | [5 empty] | 1897 |  | 118400 |  |  |  | 1897 |  | 716x820x315 | 0.185 | 46
| UTG-UKGAW | [5 empty] | 360 |  | 22500 |  |  |  | 360 |  | 53x950x950 | 0.142 | 10.5
AUXG 24 KRLB Winter Kit Heat | AUXG 24 KRLB | 6,8 (0,9-8,0) | 7,5 (0,9-9,1) | 3,6 / A | 3,95 / A | 4249 | 1882 | 265300 | 117500 |  | 0% | 4249 | 1882 | 0 | 246x840x840 | 0.27 | 29
обогрев до -25° С | AOHG 24 KBTB Winter Kit Heat | [5 empty] | 2007 |  | 125300 |  |  |  | 2007 |  | 716x820x315 | 0.185 | 46
| UTG-UKGAW | [5 empty] | 360 |  | 22500 |  |  |  | 360 |  | 53x950x950 | 0.142 | 10.5
AUXG 30 KRLB Winter Kit Pro | AUXG 30 KRLB | 8,5 (2,8-10,0) | 10,0 (2,7-11,2) | 3,49 / A | 3,98 / A | 5304 | 1914 | 331100 | 119500 |  | 0% | 5304 | 1914 | 0 | 288x840x840 | 0.3192 | 32
охлаждение до -43° С | AOHG 30 KBTB Winter Kit Pro | [5 empty] | 3030 |  | 189100 |  |  |  | 3030 |  | 788x940x320 | 0.237 | 60
| UTG-UKGAW | [5 empty] | 360 |  | 22500 |  |  |  | 360 |  | 53x950x950 | 0.142 | 10.5
AUXG 30 KRLB Winter Kit Standard | AUXG 30 KRLB | 8,5 (2,8-10,0) | 10,0 (2,7-11,2) | 3,49 / A | 3,98 / A | 5243 | 1914 | 327300 | 119500 |  | 0% | 5243 | 1914 | 0 | 288x840x840 | 0.3192 | 32
охлаждение до -30° С | AOHG 30 KBTB Winter Kit Standard | [5 empty] | 2969 |  | 185300 |  |  |  | 2969 |  | 788x940x320 | 0.237 | 60
| UTG-UKGAW | [5 empty] | 360 |  | 22500 |  |  |  | 360 |  | 53x950x950 | 0.142 | 10.5
AUXG 30 KRLB Winter Kit Heat | AUXG 30 KRLB | 8,5 (2,8-10,0) | 10,0 (2,7-11,2) | 3,49 / A | 3,98 / A | 5157 | 1914 | 321900 | 119500 |  | 0% | 5157 | 1914 | 0 | 288x840x840 | 0.3192 | 32
обогрев до -25° С | AOHG 30 KBTB Winter Kit Heat | [5 empty] | 2883 |  | 179900 |  |  |  | 2883 |  | 788x940x320 | 0.237 | 60
| UTG-UKGAW | [5 empty] | 360 |  | 22500 |  |  |  | 360 |  | 53x950x950 | 0.142 | 10.5
AUXG 36 KRLB (1 ф.) Winter Kit Pro | AUXG 36 KRLB | 9,5 (2,8-11,2) | 10,8 (2,7-12,7) | 3,26 / A | 4,4 / A | 5647 | 1989 | 352500 | 124200 |  | 0% | 5647 | 1989 | 0 | 288x840x840 | 0.3192 | 34
охлаждение до -43° С | AOHG 36 KBTB Winter Kit Pro | [5 empty] | 3298 |  | 205800 |  |  |  | 3298 |  | 788x940x320 | 0.237 | 60
| UTG-UKGAW | [5 empty] | 360 |  | 22500 |  |  |  | 360 |  | 53x950x950 | 0.142 | 10.5
AUXG 36 KRLB (1 ф.) Winter Kit Standard | AUXG 36 KRLB | 9,5 (2,8-11,2) | 10,8 (2,7-12,7) | 3,26 / A | 4,4 / A | 5586 | 1989 | 348700 | 124200 |  | 0% | 5586 | 1989 | 0 | 288x840x840 | 0.3192 | 34
охлаждение до -30° С | AOHG 36 KBTB Winter Kit Standard | [5 empty] | 3237 |  | 202000 |  |  |  | 3237 |  | 788x940x320 | 0.237 | 60
| UTG-UKGAW | [5 empty] | 360 |  | 22500 |  |  |  | 360 |  | 53x950x950 | 0.142 | 10.5
AUXG 36 KRLB (1 ф.) Winter Kit Heat | AUXG 36 KRLB | 9,5 (2,8-11,2) | 10,8 (2,7-12,7) | 3,26 / A | 4,4 / A | 5500 | 1989 | 343400 | 124200 |  | 0% | 5500 | 1989 | 0 | 288x840x840 | 0.3192 | 34
обогрев до -25° С | AOHG 36 KBTB Winter Kit Heat | [5 empty] | 3151 |  | 196700 |  |  |  | 3151 |  | 788x940x320 | 0.237 | 60
| UTG-UKGAW | [5 empty] | 360 |  | 22500 |  |  |  | 360 |  | 53x950x950 | 0.142 | 10.5
AUXG 36 KRLB (3 ф.) Winter Kit Pro | AUXG 36 KRLB | 9,5 (2,8-11,2) | 10,8 (2,7-12,7) | 3,26 / A | 4,4 / A | 6100 | 1989 | 380800 | 124200 |  | 0% | 6100 | 1989 | 0 | 288x840x840 | 0.3192 | 34
охлаждение до -43° С | AOHG 36 KRTA Winter Kit Pro | [5 empty] | 3751 |  | 234100 |  |  |  | 3751 |  | 788x940x320 | 0.237 | 61
| UTG-UKGAW | [5 empty] | 360 |  | 22500 |  |  |  | 360 |  | 53x950x950 | 0.142 | 10.5
AUXG 36 KRLB (3 ф.) Winter Kit Standard | AUXG 36 KRLB | 9,5 (2,8-11,2) | 10,8 (2,7-12,7) | 3,26 / A | 4,4 / A | 6039 | 1989 | 377000 | 124200 |  | 0% | 6039 | 1989 | 0 | 288x840x840 | 0.3192 | 34
охлаждение до -30° С | AOHG 36 KRTA Winter Kit Standard | [5 empty] | 3690 |  | 230300 |  |  |  | 3690 |  | 788x940x320 | 0.237 | 61
| UTG-UKGAW | [5 empty] | 360 |  | 22500 |  |  |  | 360 |  | 53x950x950 | 0.142 | 10.5
AUXG 36 KRLB (3 ф.) Winter Kit Heat | AUXG 36 KRLB | 9,5 (2,8-11,2) | 10,8 (2,7-12,7) | 3,26 / A | 4,4 / A | 5953 | 1989 | 371600 | 124200 |  | 0% | 5953 | 1989 | 0 | 288x840x840 | 0.3192 | 34
обогрев до -25° С | AOHG 36 KRTA Winter Kit Heat | [5 empty] | 3604 |  | 224900 |  |  |  | 3604 |  | 788x940x320 | 0.237 | 61
| UTG-UKGAW | [5 empty] | 360 |  | 22500 |  |  |  | 360 |  | 53x950x950 | 0.142 | 10.5
AUXG 45 KRLB (1 ф.) Winter Kit Pro | AUXG 45 KRLB | 12,1 (4,0-14,0) | 13,5 (4,2-16,2) | 3,35 / A | 4,2 / A | 6012 | 2056 | 375200 | 128300 |  | 0% | 6012 | 2056 | 0 | 288x840x840 | 0.3192 | 34
охлаждение до -43° С | AOHG 45 KBTB Winter Kit Pro | [5 empty] | 3596 |  | 224400 |  |  |  | 3596 |  | 998x940x320 | 0.3 | 75
| UTG-UKGAW | [5 empty] | 360 |  | 22500 |  |  |  | 360 |  | 53x950x950 | 0.142 | 10.5
AUXG 45 KRLB (1 ф.) Winter Kit Standard | AUXG 45 KRLB | 12,1 (4,0-14,0) | 13,5 (4,2-16,2) | 3,35 / A | 4,2 / A | 5951 | 2056 | 371400 | 128300 |  | 0% | 5951 | 2056 | 0 | 288x840x840 | 0.3192 | 34
охлаждение до -30° С | AOHG 45 KBTB Winter Kit Standard | [5 empty] | 3535 |  | 220600 |  |  |  | 3535 |  | 998x940x320 | 0.3 | 75
| UTG-UKGAW | [5 empty] | 360 |  | 22500 |  |  |  | 360 |  | 53x950x950 | 0.142 | 10.5
AUXG 45 KRLB (1 ф.) Winter Kit Heat | AUXG 45 KRLB | 12,1 (4,0-14,0) | 13,5 (4,2-16,2) | 3,35 / A | 4,2 / A | 5865 | 2056 | 366100 | 128300 |  | 0% | 5865 | 2056 | 0 | 288x840x840 | 0.3192 | 34
обогрев до -25° С | AOHG 45 KBTB Winter Kit Heat | [5 empty] | 3449 |  | 215300 |  |  |  | 3449 |  | 998x940x320 | 0.3 | 75
| UTG-UKGAW | [5 empty] | 360 |  | 22500 |  |  |  | 360 |  | 53x950x950 | 0.142 | 10.5
AUXG 45 KRLB (3 ф.) Winter Kit Pro | AUXG 45 KRLB | 12,1 (4,0-14,0) | 13,5 (4,2-16,2) | 3,35 / A | 4,2 / A | 6507 | 2056 | 406100 | 128300 |  | 0% | 6507 | 2056 | 0 | 288x840x840 | 0.3192 | 34
охлаждение до -43° С | AOHG 45 KRTA Winter Kit Pro | [5 empty] | 4091 |  | 255300 |  |  |  | 4091 |  | 998x940x320 | 0.3 | 75
| UTG-UKGAW | [5 empty] | 360 |  | 22500 |  |  |  | 360 |  | 53x950x950 | 0.142 | 10.5
AUXG 45 KRLB (3 ф.) Winter Kit Standard | AUXG 45 KRLB | 12,1 (4,0-14,0) | 13,5 (4,2-16,2) | 3,35 / A | 4,2 / A | 6446 | 2056 | 402300 | 128300 |  | 0% | 6446 | 2056 | 0 | 288x840x840 | 0.3192 | 34
охлаждение до -30° С | AOHG 45 KRTA Winter Kit Standard | [5 empty] | 4030 |  | 251500 |  |  |  | 4030 |  | 998x940x320 | 0.3 | 75
| UTG-UKGAW | [5 empty] | 360 |  | 22500 |  |  |  | 360 |  | 53x950x950 | 0.142 | 10.5
AUXG 45 KRLB (3 ф.) Winter Kit Heat | AUXG 45 KRLB | 12,1 (4,0-14,0) | 13,5 (4,2-16,2) | 3,35 / A | 4,2 / A | 6360 | 2056 | 397000 | 128300 |  | 0% | 6360 | 2056 | 0 | 288x840x840 | 0.3192 | 34
обогрев до -25° С | AOHG 45 KRTA Winter Kit Heat | [5 empty] | 3944 |  | 246200 |  |  |  | 3944 |  | 998x940x320 | 0.3 | 75
| UTG-UKGAW | [5 empty] | 360 |  | 22500 |  |  |  | 360 |  | 53x950x950 | 0.142 | 10.5
AUXG 54 KRLB (1 ф.) Winter Kit Pro | AUXG 54 KRLB | 13,4 (4,5-14,5) | 15,5 (4,7-16,5) | 3,04 / B | 3,73 / A | 7015 | 2751 | 437900 | 171700 |  | 0% | 7015 | 2751 | 0 | 288x840x840 | 0.3192 | 34
охлаждение до -43° С | AOHG 54 KBTB Winter Kit Pro | [5 empty] | 3904 |  | 243700 |  |  |  | 3904 |  | 998x940x320 | 0.3 | 75
| UTG-UKGAW | [5 empty] | 360 |  | 22500 |  |  |  | 360 |  | 53x950x950 | 0.142 | 10.5
AUXG 54 KRLB (1 ф.) Winter Kit Standard | AUXG 54 KRLB | 13,4 (4,5-14,5) | 15,5 (4,7-16,5) | 3,04 / B | 3,73 / A | 6954 | 2751 | 434100 | 171700 |  | 0% | 6954 | 2751 | 0 | 288x840x840 | 0.3192 | 34
охлаждение до -30° С | AOHG 54 KBTB Winter Kit Standard | [5 empty] | 3843 |  | 239900 |  |  |  | 3843 |  | 998x940x320 | 0.3 | 75
| UTG-UKGAW | [5 empty] | 360 |  | 22500 |  |  |  | 360 |  | 53x950x950 | 0.142 | 10.5
AUXG 54 KRLB (1 ф.) Winter Kit Heat | AUXG 54 KRLB | 13,4 (4,5-14,5) | 15,5 (4,7-16,5) | 3,04 / B | 3,73 / A | 6868 | 2751 | 428700 | 171700 |  | 0% | 6868 | 2751 | 0 | 288x840x840 | 0.3192 | 34
обогрев до -25° С | AOHG 54 KBTB Winter Kit Heat | [5 empty] | 3757 |  | 234500 |  |  |  | 3757 |  | 998x940x320 | 0.3 | 75
| UTG-UKGAW | [5 empty] | 360 |  | 22500 |  |  |  | 360 |  | 53x950x950 | 0.142 | 10.5
AUXG 54 KRLB Winter Kit Pro | AUXG 54 KRLB | 13,4 (4,5-14,5) | 15,5 (4,7-16,5) | 3,03 / B | 3,98 / А | 7557 | 2751 | 471700 | 171700 |  | 0% | 7557 | 2751 | 0 | 288x840x840 | 0.3192 | 34
| UTG-UKGAW | [5 empty] | 360 |  | 22500 |  |  |  | 360
охлаждение до -43° С | AOHG 54 KRTA Winter Kit Pro | [5 empty] | 4446 |  | 277500 |  |  |  | 4446 |  | 998x940x320 | 0.3 | 75
AUXG 54 KRLB Winter Kit Standard | AUXG 54 KRLB | 13,4 (4,5-14,5) | 15,5 (4,7-16,5) | 3,03 / B | 3,98 / А | 7496 | 2751 | 467900 | 171700 |  | 0% | 7496 | 2751 | 0 | 288x840x840 | 0.3192 | 34
| UTG-UKGAW | [5 empty] | 360 |  | 22500 |  |  |  | 360
охлаждение до -30° С | AOHG 54 KRTA Winter Kit Standard | [5 empty] | 4385 |  | 273700 |  |  |  | 4385 |  | 998x940x320 | 0.3 | 75
AUXG 54 KRLB Winter Kit Heat | AUXG 54 KRLB | 13,4 (4,5-14,5) | 15,5 (4,7-16,5) | 3,03 / B | 3,98 / А | 7410 | 2751 | 462500 | 171700 |  | 0% | 7410 | 2751 | 0 | 288x840x840 | 0.3192 | 34
| UTG-UKGAW | [5 empty] | 360 |  | 22500 |  |  |  | 360
обогрев до -25° С | AOHG 54 KRTA Winter Kit Heat | [5 empty] | 4299 |  | 268300 |  |  |  | 4299 |  | 998x940x320 | 0.3 | 75
Кассетные сплит-системы с круговым потоком ECO (R32, тепло/холод)
Внутренний блок комплектуется дренажным насосом и воздушным фильтром. Проводной пульт управления входит в комплект поставки панели UTG-UKGAW. Гарантия 3 года
AUXG 18 KRLB Winter Kit Pro | AUXG 18 KRLB | 5,2 (0,9-5,4) | 6,0 (0,9-6,3) | 3,25 / A | 3,61 / A | 3446 | 1806 | 215100 | 112700 |  | 0% | 3446 | 1806 | 0 | 246x840x840 | 0.27 | 28
охлаждение до -43° С | AOHG 18 KATA Winter Kit Pro | [5 empty] | 1280 |  | 79900 |  |  |  | 1280 |  | 542x799x290 | 0.126 | 36
| UTG-UKGAW | [5 empty] | 360 |  | 22500 |  |  |  | 360 |  | 53x950x950 | 0.142 | 10.5
AUXG 18 KRLB Winter Kit Standard | AUXG 18 KRLB | 5,2 (0,9-5,4) | 6,0 (0,9-6,3) | 3,25 / A | 3,61 / A | 3389 | 1806 | 211600 | 112700 |  | 0% | 3389 | 1806 | 0 | 246x840x840 | 0.27 | 28
охлаждение до -30° С | AOHG 18 KATA Winter Kit Standard | [5 empty] | 1223 |  | 76400 |  |  |  | 1223 |  | 542x799x290 | 0.126 | 36
| UTG-UKGAW | [5 empty] | 360 |  | 22500 |  |  |  | 360 |  | 53x950x950 | 0.142 | 10.5
AUXG 18 KRLB Winter Kit Lite | AUXG 18 KRLB | 5,2 (0,9-5,4) | 6,0 (0,9-6,3) | 3,25 / A | 3,61 / A | 3187 | 1806 | 199000 | 112700 |  | 0% | 3187 | 1806 | 0 | 246x840x840 | 0.27 | 28
охлаждение до -20° С | AOHG 18 KATA Winter Kit Lite | [5 empty] | 1021 |  | 63800 |  |  |  | 1021 |  | 542x799x290 | 0.126 | 36
| UTG-UKGAW | [5 empty] | 360 |  | 22500 |  |  |  | 360 |  | 53x950x950 | 0.142 | 10.5
AUXG 22 KRLB Winter Kit Pro | AUXG 22 KRLB | 6,0 (0,9-6,3) | 7,0 (0,9-7,4) | 3,24 / A | 3,63 / A | 3679 | 1844 | 229700 | 115100 |  | 0% | 3679 | 1844 | 0 | 246x840x840 | 0.27 | 28
охлаждение до -43° С | AOHG 22 KATA Winter Kit Pro | [5 empty] | 1475 |  | 92100 |  |  |  | 1475 |  | 632x799x290 | 0.249 | 40
| UTG-UKGAW | [5 empty] | 360 |  | 22500 |  |  |  | 360 |  | 53x950x950 | 0.142 | 10.5
AUXG 22 KRLB Winter Kit Standard | AUXG 22 KRLB | 6,0 (0,9-6,3) | 7,0 (0,9-7,4) | 3,24 / A | 3,63 / A | 3618 | 1844 | 225900 | 115100 |  | 0% | 3618 | 1844 | 0 | 246x840x840 | 0.27 | 28
охлаждение до -30° С | AOHG 22 KATA Winter Kit Standard | [5 empty] | 1414 |  | 88300 |  |  |  | 1414 |  | 632x799x290 | 0.249 | 40
| UTG-UKGAW | [5 empty] | 360 |  | 22500 |  |  |  | 360 |  | 53x950x950 | 0.142 | 10.5
AUXG 22 KRLB Winter Kit Lite | AUXG 22 KRLB | 6,0 (0,9-6,3) | 7,0 (0,9-7,4) | 3,24 / A | 3,63 / A | 3422 | 1844 | 213700 | 115100 |  | 0% | 3422 | 1844 | 0 | 246x840x840 | 0.27 | 28
охлаждение до -20° С | AOHG 22 KATA Winter Kit Lite | [5 empty] | 1218 |  | 76100 |  |  |  | 1218 |  | 632x799x290 | 0.249 | 40
| UTG-UKGAW | [5 empty] | 360 |  | 22500 |  |  |  | 360 |  | 53x950x950 | 0.142 | 10.5
AUXG 24 KRLB Winter Kit Pro | AUXG 24 KRLB | 6,8 (0,9-7,4) | 7,5 (0,9-8,6) | 3,21 / A | 3,81 / A | 3929 | 1882 | 245300 | 117500 |  | 0% | 3929 | 1882 | 0 | 246x840x840 | 0.27 | 29
охлаждение до -43° С | AOHG 24 KATA Winter Kit Pro | [5 empty] | 1687 |  | 105300 |  |  |  | 1687 |  | 632x799x290 | 0.249 | 42
| UTG-UKGAW | [5 empty] | 360 |  | 22500 |  |  |  | 360 |  | 53x950x950 | 0.142 | 10.5
AUXG 24 KRLB Winter Kit Standard | AUXG 24 KRLB | 6,8 (0,9-7,4) | 7,5 (0,9-8,6) | 3,21 / A | 3,81 / A | 3868 | 1882 | 241500 | 117500 |  | 0% | 3868 | 1882 | 0 | 246x840x840 | 0.27 | 29
охлаждение до -30° С | AOHG 24 KATA Winter Kit Standard | [5 empty] | 1626 |  | 101500 |  |  |  | 1626 |  | 632x799x290 | 0.249 | 42
| UTG-UKGAW | [5 empty] | 360 |  | 22500 |  |  |  | 360 |  | 53x950x950 | 0.142 | 10.5
AUXG 24 KRLB Winter Kit Lite | AUXG 24 KRLB | 6,8 (0,9-7,4) | 7,5 (0,9-8,6) | 3,21 / A | 3,81 / A | 3672 | 1882 | 229300 | 117500 |  | 0% | 3672 | 1882 | 0 | 246x840x840 | 0.27 | 29
охлаждение до -20° С | AOHG 24 KATA Winter Kit Lite | [5 empty] | 1430 |  | 89300 |  |  |  | 1430 |  | 632x799x290 | 0.249 | 42
| UTG-UKGAW | [5 empty] | 360 |  | 22500 |  |  |  | 360 |  | 53x950x950 | 0.142 | 10.5
AUXG 30 KRLB Winter Kit Pro | AUXG 30 KRLB | 8,5 (2,8-9,6) | 10,0 (2,7-10,8) | 3,32 / A | 3,79 / A | 4616 | 1914 | 288200 | 119500 |  | 0% | 4616 | 1914 | 0 | 288x840x840 | 0.3192 | 32
охлаждение до -43° С | AOHG 30 KATA Winter Kit Pro | [5 empty] | 2342 |  | 146200 |  |  |  | 2342 |  | 788x940x320 | 0.237 | 61
| UTG-UKGAW | [5 empty] | 360 |  | 22500 |  |  |  | 360 |  | 53x950x950 | 0.142 | 10.5
AUXG 30 KRLB Winter Kit Standard | AUXG 30 KRLB | 8,5 (2,8-9,6) | 10,0 (2,7-10,8) | 3,32 / A | 3,79 / A | 4555 | 1914 | 284400 | 119500 |  | 0% | 4555 | 1914 | 0 | 288x840x840 | 0.3192 | 32
охлаждение до -30° С | AOHG 30 KATA Winter Kit Standard | [5 empty] | 2281 |  | 142400 |  |  |  | 2281 |  | 788x940x320 | 0.237 | 61
| UTG-UKGAW | [5 empty] | 360 |  | 22500 |  |  |  | 360 |  | 53x950x950 | 0.142 | 10.5
AUXG 36 KRLB (1 ф.) Winter Kit Pro | AUXG 36 KRLB | 9,5 (2,8-10,6) | 10,8 (2,7-12,5) | 3,1 / A | 4,19 / A | 4894 | 1989 | 305600 | 124200 |  | 0% | 4894 | 1989 | 0 | 288x840x840 | 0.3192 | 34
охлаждение до -43° С | AOHG 36 KATA Winter Kit Pro | [5 empty] | 2545 |  | 158900 |  |  |  | 2545 |  | 788x940x320 | 0.237 | 61
| UTG-UKGAW | [5 empty] | 360 |  | 22500 |  |  |  | 360 |  | 53x950x950 | 0.142 | 10.5
AUXG 36 KRLB (1 ф.) Winter Kit Standard | AUXG 36 KRLB | 9,5 (2,8-10,6) | 10,8 (2,7-12,5) | 3,1 / A | 4,19 / A | 4833 | 1989 | 301800 | 124200 |  | 0% | 4833 | 1989 | 0 | 288x840x840 | 0.3192 | 34
охлаждение до -30° С | AOHG 36 KATA Winter Kit Standard | [5 empty] | 2484 |  | 155100 |  |  |  | 2484 |  | 788x940x320 | 0.237 | 61
| UTG-UKGAW | [5 empty] | 360 |  | 22500 |  |  |  | 360 |  | 53x950x950 | 0.142 | 10.5
AUXG 36 KRLB (3 ф.) Winter Kit Pro | AUXG 36 KRLB | 9,5 (2,8-11,2) | 10,8 (2,7-12,5) | 3,04 / A | 3,56 / A | 5232 | 1989 | 326600 | 124200 |  | 0% | 5232 | 1989 | 0 | 288x840x840 | 0.3192 | 34
| UTG-UKGAW | [5 empty] | 360 |  | 22500 |  |  |  | 360 |  | 53x950x950 | 0.142 | 10.5
охлаждение до -43° С | AOHG 36 KQTA Winter Kit Pro | [5 empty] | 2883 |  | 179900 |  |  |  | 2883 |  | 788x940x320 | 0.237 | 62
AUXG 36 KRLB (3 ф.) Winter Kit Standard | AUXG 36 KRLB | 9,5 (2,8-11,2) | 10,8 (2,7-12,5) | 3,04 / A | 3,56 / A | 5171 | 1989 | 322800 | 124200 |  | 0% | 5171 | 1989 | 0 | 288x840x840 | 0.3192 | 34
| UTG-UKGAW | [5 empty] | 360 |  | 22500 |  |  |  | 360 |  | 53x950x950 | 0.142 | 10.5
охлаждение до -30° С | AOHG 36 KQTA Winter Kit Standard | [5 empty] | 2822 |  | 176100 |  |  |  | 2822 |  | 788x940x320 | 0.237 | 62
AUXG 45 KRLB (1 ф.) Winter Kit Pro | AUXG 45 KRLB | 12,1 (4,0-12,6) | 13,5 (4,2-15,0) | 2,8 / B | 3,58 / B | 5183 | 2056 | 323500 | 128300 |  | 0% | 5183 | 2056 | 0 | 288x840x840 | 0.3192 | 34
охлаждение до -43° С | AOHG 45 KATA Winter Kit Pro | [5 empty] | 2767 |  | 172700 |  |  |  | 2767 |  | 998x940x320 | 0.3 | 71
| UTG-UKGAW | [5 empty] | 360 |  | 22500 |  |  |  | 360 |  | 53x950x950 | 0.142 | 10.5
AUXG 45 KRLB (1 ф.) Winter Kit Standard | AUXG 45 KRLB | 12,1 (4,0-12,6) | 13,5 (4,2-15,0) | 2,8 / B | 3,58 / B | 5122 | 2056 | 319700 | 128300 |  | 0% | 5122 | 2056 | 0 | 288x840x840 | 0.3192 | 34
охлаждение до -30° С | AOHG 45 KATA Winter Kit Standard | [5 empty] | 2706 |  | 168900 |  |  |  | 2706 |  | 998x940x320 | 0.3 | 71
| UTG-UKGAW | [5 empty] | 360 |  | 22500 |  |  |  | 360 |  | 53x950x950 | 0.142 | 10.5
AUXG 45 KRLB (3 ф.) Winter Kit Pro | AUXG 45 KRLB | 12,1 (4,0-12,6) | 13,5 (4,2-15,0) | 2,5 / B | 3,23 / B | 5555 | 2056 | 346700 | 128300 |  | 0% | 5555 | 2056 | 0 | 288x840x840 | 0.3192 | 34
охлаждение до -43° С | AOHG 45 KQTA Winter Kit Pro | [5 empty] | 3139 |  | 195900 |  |  |  | 3139 |  | 53x950x950 | 0.142 | 10.5
| UTG-UKGAW | [5 empty] | 360 |  | 22500 |  |  |  | 360 |  | 998x940x320 | 0.3 | 71
AUXG 45 KRLB (3 ф.) Winter Kit Standard | AUXG 45 KRLB | 12,1 (4,0-12,6) | 13,5 (4,2-15,0) | 2,5 / B | 3,23 / B | 5494 | 2056 | 342900 | 128300 |  | 0% | 5494 | 2056 | 0 | 288x840x840 | 0.3192 | 34
| UTG-UKGAW | [5 empty] | 360 |  | 22500 |  |  |  | 360 |  | 53x950x950 | 0.142 | 10.5
охлаждение до -30° С | AOHG 45 KQTA Winter Kit Standard | [5 empty] | 3078 |  | 192100 |  |  |  | 3078 |  | 998x940x320 | 0.3 | 71
AUXG 54 KRLB (1 ф.) Winter Kit Pro | AUXG 54 KRLB | 13,4 (4,5-14,5) | 15,5 (4,7-16,5) | 3,03 / B | 3,98 / А | 6111 | 2751 | 381400 | 171700 |  | 0% | 6111 | 2751 | 0 | 288x840x840 | 0.3192 | 34
| UTG-UKGAW | [5 empty] | 360 |  | 22500 |  |  |  | 360 |  | 53x950x950 | 0.142 | 10.5
охлаждение до -43° С | AOHG 54 KATA Winter Kit Pro | [5 empty] | 3000 |  | 187200 |  |  |  | 3000 |  | 998x940x320 | 0.3 | 75
AUXG 54 KRLB (1 ф.) Winter Kit Standard | AUXG 54 KRLB | 13,4 (4,5-14,5) | 15,5 (4,7-16,5) | 3,03 / B | 3,98 / А | 6050 | 2751 | 377600 | 171700 |  | 0% | 6050 | 2751 | 0 | 288x840x840 | 0.3192 | 34
| UTG-UKGAW | [5 empty] | 360 |  | 22500 |  |  |  | 360 |  | 53x950x950 | 0.142 | 10.5
охлаждение до -30° С | AOHG 54 KATA Winter Kit Standard | [5 empty] | 2939 |  | 183400 |  |  |  | 2939 |  | 998x940x320 | 0.3 | 75
AUXG 54 KRLB (3 ф.) Winter Kit Pro | AUXG 54 KRLB | 13,4 (4,5-13,8) | 15,5 (4,7-16,0) | 2,75 / B | 3,19 / B | 6519 | 2751 | 406900 | 171700 |  | 0% | 6519 | 2751 | 0 | 288x840x840 | 0.3192 | 34
| UTG-UKGAW | [5 empty] | 360 |  | 22500 |  |  |  | 360 |  | 53x950x950 | 0.142 | 10.5
охлаждение до -43° С | AOHG 54 KQTA Winter Kit Pro | [5 empty] | 3408 |  | 212700 |  |  |  | 3408 |  | 998x940x320 | 0.3 | 72
AUXG 54 (3 ф.) KRLB Winter Kit Standard | AUXG 54 KRLB | 13,4 (4,5-13,8) | 15,5 (4,7-16,0) | 2,75 / B | 3,19 / B | 6458 | 2751 | 403100 | 171700 |  | 0% | 6458 | 2751 | 0 | 288x840x840 | 0.3192 | 34
| UTG-UKGAW | [5 empty] | 360 |  | 22500 |  |  |  | 360 |  | 53x950x950 | 0.142 | 10.5
охлаждение до -30° С | AOHG 54 KQTA Winter Kit Standard | [5 empty] | 3347 |  | 208900 |  |  |  | 3347 |  | 998x940x320 | 0.3 | 72
Потолочные сплит-системы Standard (R32, тепло/холод)
Премия RedDot Design Award. Внутренний блок комплектуется воздушными фильтрами. Пульт управления заказывается отдельно. Гарантия 3 года
ABHG 18 KRTA Winter Kit Pro | ABHG 18 KRTA | 5,2 (0,9-5,9) | 6,0 (0,9-7,5) | 3,35 / А | 3,7 / А | 2496 | 884 | 155800 | 55200 |  | 0% | 2496 | 884 | 0 | 235х1080х705 | 0.317 | 33
охлаждение до -43° С | AOHG 18 KBTB Winter Kit Pro | [5 empty] | 1612 |  | 100600 |  |  |  | 1612 |  | 632х799х290 | 0.146 | 40
ABHG 18 KRTA Winter Kit Standard | ABHG 18 KRTA | 5,2 (0,9-5,9) | 6,0 (0,9-7,5) | 3,35 / А | 3,7 / А | 2439 | 884 | 152300 | 55200 |  | 0% | 2439 | 884 | 0 | 235х1080х705 | 0.317 | 33
охлаждение до -30° С | AOHG 18 KBTB Winter Kit Standard | [5 empty] | 1555 |  | 97100 |  |  |  | 1555 |  | 632х799х290 | 0.146 | 40
ABHG 18 KRTA Winter Kit Lite | ABHG 18 KRTA | 5,2 (0,9-5,9) | 6,0 (0,9-7,5) | 3,35 / А | 3,7 / А | 2237 | 884 | 139700 | 55200 |  | 0% | 2237 | 884 | 0 | 235х1080х705 | 0.317 | 33
охлаждение до -20° С | AOHG 18 KBTB Winter Kit Lite | [5 empty] | 1353 |  | 84500 |  |  |  | 1353 |  | 632х799х290 | 0.146 | 40
ABHG 18 KRTA Winter Kit Heat | ABHG 18 KRTA | 5,2 (0,9-5,9) | 6,0 (0,9-7,5) | 3,35 / А | 3,7 / А | 2351 | 884 | 146800 | 55200 |  | 0% | 2351 | 884 | 0 | 235х1080х705 | 0.317 | 33
обогрев до -25° С | AOHG 18 KBTB Winter Kit Heat | [5 empty] | 1467 |  | 91600 |  |  |  | 1467 |  | 632х799х290 | 0.146 | 40
ABHG 22 KRTA Winter Kit Pro | ABHG 22 KRTA | 6,0 (0,9-6,7) | 7,0 (0,9-8,0) | 3,21 / A | 3,59 / B | 2921 | 1049 | 182400 | 65500 |  | 0% | 2921 | 1049 | 0 | 235х1080х705 | 0.317 | 33
охлаждение до -43° С | AOHG 22 KBTB Winter Kit Pro | [5 empty] | 1872 |  | 116900 |  |  |  | 1872 |  | 632х799х290 | 0.146 | 42
ABHG 22 KRTA Winter Kit Standard | ABHG 22 KRTA | 6,0 (0,9-6,7) | 7,0 (0,9-8,0) | 3,21 / A | 3,59 / B | 2860 | 1049 | 178600 | 65500 |  | 0% | 2860 | 1049 | 0 | 235х1080х705 | 0.317 | 33
охлаждение до -30° С | AOHG 22 KBTB Winter Kit Standard | [5 empty] | 1811 |  | 113100 |  |  |  | 1811 |  | 632х799х290 | 0.146 | 42
ABHG 22 KRTA Winter Kit Lite | ABHG 22 KRTA | 6,0 (0,9-6,7) | 7,0 (0,9-8,0) | 3,21 / A | 3,59 / B | 2664 | 1049 | 166300 | 65500 |  | 0% | 2664 | 1049 | 0 | 235х1080х705 | 0.317 | 33
охлаждение до -20° С | AOHG 22 KBTB Winter Kit Lite | [5 empty] | 1615 |  | 100800 |  |  |  | 1615 |  | 632х799х290 | 0.146 | 42
ABHG 22 KRTA Winter Kit Heat | ABHG 22 KRTA | 6,0 (0,9-6,7) | 7,0 (0,9-8,0) | 3,21 / A | 3,59 / B | 2774 | 1049 | 173200 | 65500 |  | 0% | 2774 | 1049 | 0 | 235х1080х705 | 0.317 | 33
обогрев до -25° С | AOHG 22 KBTB Winter Kit Heat | [5 empty] | 1725 |  | 107700 |  |  |  | 1725 |  | 632х799х290 | 0.146 | 42
ABHG 24 KRTA Winter Kit Pro | ABHG 24 KRTA | 6,8 (0,9-8,0) | 7,5 (0,9-9,1) | 3,18 / B | 3,81 / A | 3266 | 1112 | 203900 | 69400 |  | 0% | 3266 | 1112 | 0 | 235х1390х705 | 0.402 | 41
охлаждение до -43° С | AOHG 24 KBTB Winter Kit Pro | [5 empty] | 2154 |  | 134500 |  |  |  | 2154 |  | 716х820х315 | 0.184 | 46
ABHG 24 KRTA Winter Kit Standard | ABHG 24 KRTA | 6,8 (0,9-8,0) | 7,5 (0,9-9,1) | 3,18 / B | 3,81 / A | 3205 | 1112 | 200100 | 69400 |  | 0% | 3205 | 1112 | 0 | 235х1390х705 | 0.402 | 41
охлаждение до -30° С | AOHG 24 KBTB Winter Kit Standard | [5 empty] | 2093 |  | 130700 |  |  |  | 2093 |  | 716х820х315 | 0.184 | 46
ABHG 24 KRTA Winter Kit Lite | ABHG 24 KRTA | 6,8 (0,9-8,0) | 7,5 (0,9-9,1) | 3,18 / B | 3,81 / A | 3009 | 1112 | 187800 | 69400 |  | 0% | 3009 | 1112 | 0 | 235х1390х705 | 0.402 | 41
охлаждение до -20° С | AOHG 24 KBTB Winter Kit Lite | [5 empty] | 1897 |  | 118400 |  |  |  | 1897 |  | 716х820х315 | 0.184 | 46
ABHG 24 KRTA Winter Kit Heat | ABHG 24 KRTA | 6,8 (0,9-8,0) | 7,5 (0,9-9,1) | 3,18 / B | 3,81 / A | 3119 | 1112 | 194700 | 69400 |  | 0% | 3119 | 1112 | 0 | 235х1390х705 | 0.402 | 41
обогрев до -25° С | AOHG 24 KBTB Winter Kit Heat | [5 empty] | 2007 |  | 125300 |  |  |  | 2007 |  | 716х820х315 | 0.184 | 46
ABHG 30 KRTA Winter Kit Pro | ABHG 30 KRTA | 8,5 (2,8-10,0) | 10,0 (2,7-11,2) | 3,21 / A | 3,8 / A | 3689 | 1347 | 230300 | 84100 |  | 0% | 3689 | 1347 | 0 | 300x1000x700 | 0.433 | 44
охлаждение до -43° С | AOHG 30 KATA Winter Kit Pro | [5 empty] | 2342 |  | 146200 |  |  |  | 2342 |  | 788x940x320 | 0.237 | 60
ABHG 30 KRTA Winter Kit Standard | ABHG 30 KRTA | 8,5 (2,8-10,0) | 10,0 (2,7-11,2) | 3,21 / A | 3,8 / A | 3628 | 1347 | 226500 | 84100 |  | 0% | 3628 | 1347 | 0 | 300x1000x700 | 0.433 | 44
охлаждение до -30° С | AOHG 30 KATA Winter Kit Standard | [5 empty] | 2281 |  | 142400 |  |  |  | 2281 |  | 788x940x320 | 0.237 | 60
ABHG 36 KRTA Winter Kit Pro | ABHG 36 KRTA | 9,5 (2,8-11,2) | 10,8 (2,7-12,7) | 3,32 / A | 3,74 / A | 4133 | 1588 | 258000 | 99100 |  | 0% | 4133 | 1588 | 0 | 235х1700х705 | 0.486 | 48
охлаждение до -43° С | AOHG 36 KATA Winter Kit Pro | [5 empty] | 2545 |  | 158900 |  |  |  | 2545 |  | 788x940x320 | 0.237 | 60
ABHG 36 KRTA Winter Kit Standard | ABHG 36 KRTA | 9,5 (2,8-11,2) | 10,8 (2,7-12,7) | 3,32 / A | 3,74 / A | 4072 | 1588 | 254200 | 99100 |  | 0% | 4072 | 1588 | 0 | 235х1700х705 | 0.486 | 48
охлаждение до -30° С | AOHG 36 KATA Winter Kit Standard | [5 empty] | 2484 |  | 155100 |  |  |  | 2484 |  | 788x940x320 | 0.237 | 60
ABHG 45 KRTA Winter Kit Pro | ABHG 45 KRTA | 12,1 (4,0-13,5) | 13,5 (4,2-16,2) | 2,87 / C | 3,52 / B | 4643 | 1876 | 289800 | 117100 |  | 0% | 4643 | 1876 | 0 | 235х1700х705 | 0.486 | 48
охлаждение до -43° С | AOHG 45 KATA Winter Kit Pro | [5 empty] | 2767 |  | 172700 |  |  |  | 2767 |  | 998x940x320 | 0.3 | 75
ABHG 45 KRTA Winter Kit Standard | ABHG 45 KRTA | 12,1 (4,0-13,5) | 13,5 (4,2-16,2) | 2,87 / C | 3,52 / B | 4582 | 1876 | 286000 | 117100 |  | 0% | 4582 | 1876 | 0 | 235х1700х705 | 0.486 | 48
охлаждение до -30° С | AOHG 45 KATA Winter Kit Standard | [5 empty] | 2706 |  | 168900 |  |  |  | 2706 |  | 998x940x320 | 0.3 | 75
Высоконапорные канальные сплит-системы (R32, тепло/холод)
Пульт управления заказывается отдельно. Статическое давление от 50 до 250 Па. Гарантия 3 года
ARXG 45 KHTA (1 ф.) Winter Kit Pro | ARXG 45 KHTA | 12,1 (4,0-14,0) | 13,5 (5,0-16,2) | 2,91 / B | 3,74 / A | 5290 | 1694 | 330200 | 105800 |  | 0% | 5290 | 1694 | 0 | 400x1050x500 | 0.362 | 45
охлаждение до -43° С | AOHG 45 KBTB Winter Kit Pro | [5 empty] | 3596 |  | 224400 |  |  |  | 3596 |  | 998x940x320 | 0.3 | 75
ARXG 45 KHTA (1 ф.) Winter Kit Standard | ARXG 45 KHTA | 12,1 (4,0-14,0) | 13,5 (5,0-16,2) | 2,91 / B | 3,74 / A | 5229 | 1694 | 326400 | 105800 |  | 0% | 5229 | 1694 | 0 | 400x1050x500 | 0.362 | 45
охлаждение до -30° С | AOHG 45 KBTB Winter Kit Standard | [5 empty] | 3535 |  | 220600 |  |  |  | 3535 |  | 998x940x320 | 0.3 | 75
ARXG 45 KHTA (1 ф.) Winter Kit Heat | ARXG 45 KHTA | 12,1 (4,0-14,0) | 13,5 (5,0-16,2) | 2,91 / B | 3,74 / A | 5143 | 1694 | 321100 | 105800 |  | 0% | 5143 | 1694 | 0 | 400x1050x500 | 0.362 | 45
обогрев до -25° С | AOHG 45 KBTB Winter Kit Heat | [5 empty] | 3449 |  | 215300 |  |  |  | 3449 |  | 998x940x320 | 0.3 | 75
ARXG 45 KHTA (3 ф.) Winter Kit Pro | ARXG 45 KHTA | 12,1 (4,0-14,0) | 13,5 (5,0-16,2) | 2,91 / B | 3,74 / A | 5785 | 1694 | 361100 | 105800 |  | 0% | 5785 | 1694 | 0 | 400x1050x500 | 0.362 | 47
охлаждение до -43° С | AOHG 45 KRTA Winter Kit Pro | [5 empty] | 4091 |  | 255300 |  |  |  | 4091 |  | 998x940x320 | 0.3 | 75
ARXG 45 KHTA (3 ф.) Winter Kit Standard | ARXG 45 KHTA | 12,1 (4,0-14,0) | 13,5 (5,0-16,2) | 2,91 / B | 3,74 / A | 5724 | 1694 | 357300 | 105800 |  | 0% | 5724 | 1694 | 0 | 400x1050x500 | 0.362 | 47
охлаждение до -30° С | AOHG 45 KRTA Winter Kit Standard | [5 empty] | 4030 |  | 251500 |  |  |  | 4030 |  | 998x940x320 | 0.3 | 75
ARXG 45 KHTA (3 ф.) Winter Kit Heat | ARXG 45 KHTA | 12,1 (4,0-14,0) | 13,5 (5,0-16,2) | 2,91 / B | 3,74 / A | 5638 | 1694 | 352000 | 105800 |  | 0% | 5638 | 1694 | 0 | 400x1050x500 | 0.362 | 47
обогрев до -25° С | AOHG 45 KRTA Winter Kit Heat | [5 empty] | 3944 |  | 246200 |  |  |  | 3944 |  | 998x940x320 | 0.3 | 75
ARXG 54 KHTA (1 ф.) Winter Kit Pro | ARXG 54 KHTA | 13,4 (5,0-14,5) | 15,5 (5,5-18,0) | 2,81 / C | 3,71 / A | 6902 | 2998 | 430800 | 187100 |  | 0% | 6902 | 2998 | 0 | 400x1050x500 | 0.362 | 45
охлаждение до -43° С | AOHG 54 KBTB Winter Kit Pro | [5 empty] | 3904 |  | 243700 |  |  |  | 3904 |  | 998x940x320 | 0.3 | 75
ARXG 54 KHTA (1 ф.) Winter Kit Standard | ARXG 54 KHTA | 13,4 (5,0-14,5) | 15,5 (5,5-18,0) | 2,81 / C | 3,71 / A | 6841 | 2998 | 427000 | 187100 |  | 0% | 6841 | 2998 | 0 | 400x1050x500 | 0.362 | 45
охлаждение до -30° С | AOHG 54 KBTB Winter Kit Standard | [5 empty] | 3843 |  | 239900 |  |  |  | 3843 |  | 998x940x320 | 0.3 | 75
ARXG 54 KHTA (1 ф.) Winter Kit Heat | ARXG 54 KHTA | 13,4 (5,0-14,5) | 15,5 (5,5-18,0) | 2,81 / C | 3,71 / A | 6755 | 2998 | 421600 | 187100 |  | 0% | 6755 | 2998 | 0 | 400x1050x500 | 0.362 | 45
обогрев до -25° С | AOHG 54 KBTB Winter Kit Heat | [5 empty] | 3757 |  | 234500 |  |  |  | 3757 |  | 998x940x320 | 0.3 | 75
ARXG 54 KHTA (3 ф.) Winter Kit Pro | ARXG 54 KHTA | 13,4 (5,0-14,5) | 15,5 (5,5-18,0) | 2,81 / C | 3,71 / A | 7444 | 2998 | 464600 | 187100 |  | 0% | 7444 | 2998 | 0 | 400x1050x500 | 0.362 | 47
охлаждение до -43° С | AOHG 54 KRTA Winter Kit Pro | [5 empty] | 4446 |  | 277500 |  |  |  | 4446 |  | 998x940x320 | 0.3 | 75
ARXG 54 KHTA (3 ф.) Winter Kit Standard | ARXG 54 KHTA | 13,4 (5,0-14,5) | 15,5 (5,5-18,0) | 2,81 / C | 3,71 / A | 7383 | 2998 | 460800 | 187100 |  | 0% | 7383 | 2998 | 0 | 400x1050x500 | 0.362 | 47
охлаждение до -30° С | AOHG 54 KRTA Winter Kit Standard | [5 empty] | 4385 |  | 273700 |  |  |  | 4385 |  | 998x940x320 | 0.3 | 75
ARXG 54 KHTA (3 ф.) Winter Kit Heat | ARXG 54 KHTA | 13,4 (5,0-14,5) | 15,5 (5,5-18,0) | 2,81 / C | 3,71 / A | 7297 | 2998 | 455400 | 187100 |  | 0% | 7297 | 2998 | 0 | 400x1050x500 | 0.362 | 47
обогрев до -25° С | AOHG 54 KRTA Winter Kit Heat | [5 empty] | 4299 |  | 268300 |  |  |  | 4299 |  | 998x940x320 | 0.3 | 75
Аксессуары находятся в соответствующем разделе неадаптированного оборудования
Оплата производится в рублях по курсу ЦБ РФ на день выставления счета.
www.general-aircond.ru
компания "АЯК-Москва"
111020, г. Москва, ул. 2-я Синичкина, д. 9А, Бизнес-центр Синица Плаза
Тел./факс: 8-800-23456-05
Возврат в меню
Прайс-лист действителен с 10 января 2022 года
Обращаем Ваше внимание, что прайс-лист не является технической документацией.
Для подбора оборудования или уточнения его технических характеристик используйте, пожалуйста, соответствующие технические материалы на сайте www.general-aircond.ru или технический диск GENERAL, который Вы можете получить у менеджера, курирующего вашу компанию.
Дистрибьютор оставляет за собой право изменения настоящего прайс-листа с предварительным уведомлением.

## Flexible Multi R32
Мультисплит-системы свободной компоновки Flexible Multi R32
| Ваша скидка на бытовые сплит-системы: | 0% |  |  |  | Ваша скидка на мультисплит-системы: | 0% | Ваш заказ: |  | 0 | Общий объем, м3 |  | 0 | Общий вес брутто, кг |  | 0
Модель | Состав комплекта | Мощность, кВт |  | Энергоэффективность |  | Розничная цена комплекта | Розничная цена поблочно | Рекомендованная розничная цена | Кол-во | Ваш % скидки | Цена комплекта с вашей скидкой | Цена с вашей скидкой поблочно | Сумма с учетом вашей скидки | Габариты, мм | Объём, куб.м. | Вес в кг, брутто
|  | охл. | нагрев | EER | COP
Наружные блоки (R32, тепло/холод)
Инверторные наружные блоки с возможностью подключения нескольких внутренних блоков. Высокая эффективность, большая длина трассы, простой монтаж.
AOHG 14KBTA2 |  | 4,0 (1,4-4,6) | 4,4 (1,1-5,4) | 4,12 / A | 4,63 / A |  | 1531 | 95600 |  | 0% | 1531 |  | 0 | 542x799x290 | 0.212 | 37
AOHG 18KBTA2 |  | 5,0 (1,7-5,8) | 5,6 (1,8-6,6) | 4,03 / A | 4,59 / A |  | 1954 | 122000 |  | 0% | 1954 |  | 0 | 632x799x290 | 0.244 | 41
AOHG 18KBTA3 |  | 5,4 (1,8-7,0) | 6,8 (2,0-8,0) | 4,78 / А | 4,89 / А |  | 2148 | 134100 |  | 0% | 2148 |  | 0 | 716х820х315 | 0.288 | 55
AOHG 24KBTA3 |  | 6,8 (1,8-8,5) | 8,0 (2,0-9,2) | 3,9 / A | 4,4 / A |  | 2505 | 156400 |  | 0% | 2505 |  | 0 | 716х820х315 | 0.288 | 55
AOHG 30KBTA4 |  | 8,0 (2,4-10,1) | 9,6 (3,0-11,2) | 3,9 / A | 4,55 / A |  | 3429 | 214000 |  | 0% | 3429 |  | 0 | 884х820х315 | 0.484 | 64
AOHG 36KBTA5 |  | 9,5 (3,0-11,0) | 10,6 (3,5-12) | 3,8 / A | 4,5 / A |  | 3759 | 234600 |  | 0% | 3759 |  | 0 | 884х820х315 | 0.484 | 69
Внутренние блоки настенного типа серии Standard
Премия Good Design Award, ИК пульт в комплекте, яблочно-катехиновый и ионный дезодорирующий фильтры в комплекте
ASHG 07 KMСС |  | 2 | 2.5 |  |  |  | 275 | 18900 |  | 0% | 275 |  | 0 | 270x834x215 | 0.084 | 12.5
ASHG 09 KMСС |  | 2.5 | 2.8 |  |  |  | 299 | 20500 |  | 0% | 299 |  | 0 | 270x834x215 | 0.084 | 12.5
ASHG 12 KMСС |  | 3.4 | 4 |  |  |  | 362 | 24800 |  | 0% | 362 |  | 0 | 270x834x215 | 0.084 | 12.5
ASHG 14 KMСС |  | 4.2 | 5.4 |  |  |  | 542 | 37100 |  | 0% | 542 |  | 0 | 270x834x215 | 0.084 | 13
ASHG 18 KMTB |  | 5.2 | 6.3 |  |  |  | 890 | 61000 |  | 0% | 890 |  | 0 | 280x980x240 | 0.12 | 18
ASHG 22 KMTB |  | 6 | 7 |  |  |  | 1030 | 70500 |  | 0% | 1030 |  | 0 | 280x980x240 | 0.12 | 18
ASHG 24 KMTB |  | 7.1 | 8 |  |  |  | 1057 | 72400 |  | 0% | 1057 |  | 0 | 280x980x240 | 0.12 | 18
Внутренние блоки настенного типа серии Designer
Текстурная панель, цвет белый, ИК пульт в комплекте, яблочно-катехиновый и ионный дезодорирующий фильтры в комплекте
ASHG 07 KETA |  | 2 | 2.5 |  |  |  | 317 | 21700 |  | 0% | 317 |  | 0 | 295x950x230 | 0.064 | 14.5
ASHG 09 KETA |  | 2.5 | 2.8 |  |  |  | 348 | 23900 |  | 0% | 348 |  | 0 | 295x950x230 | 0.064 | 14.5
ASHG 12 KETA |  | 3.4 | 4 |  |  |  | 415 | 28500 |  | 0% | 415 |  | 0 | 295x950x230 | 0.064 | 14.5
ASHG 14 KETA |  | 4.2 | 5.4 |  |  |  | 642 | 44000 |  | 0% | 642 |  | 0 | 295x950x230 | 0.064 | 15
Внутренние блоки настенного типа серии Designer
Текстурная панель, цвет серебристый, ИК пульт в комплекте, яблочно-катехиновый и ионный дезодорирующий фильтры в комплекте
ASHG 07 KETA-B |  | 2 | 2.5 |  |  |  | 323 | 22200 |  | 0% | 323 |  | 0 | 295x950x230 | 0.064 | 14.5
ASHG 09 KETA-B |  | 2.5 | 2.8 |  |  |  | 352 | 24100 |  | 0% | 352 |  | 0 | 295x950x230 | 0.064 | 14.5
ASHG 12 KETA-B |  | 3.4 | 4 |  |  |  | 423 | 29000 |  | 0% | 423 |  | 0 | 295x950x230 | 0.064 | 14.5
ASHG 14 KETA-B |  | 4.2 | 5.4 |  |  |  | 651 | 44600 |  | 0% | 651 |  | 0 | 295x950x230 | 0.064 | 15
Внутренние блоки настенного типа серии Elite Designer
Премия Good Design Award, датчик движения, уровень шума 19 дБ, ИК пульт в комплекте, яблочно-катехиновый и ионный дезодорирующий фильтры в комплекте
ASHG 07 KGTB |  | 2 | 2.5 |  |  |  | 595 | 40800 |  | 0% | 595 |  | 0 | 270x834x215 | 0.084 | 12.5
ASHG 09 KGTB |  | 2.5 | 2.8 |  |  |  | 629 | 43100 |  | 0% | 629 |  | 0 | 270x834x215 | 0.084 | 12.5
ASHG 12 KGTB |  | 3.4 | 4 |  |  |  | 727 | 49800 |  | 0% | 727 |  | 0 | 270x834x215 | 0.084 | 13
ASHG 14 KGTB |  | 4.2 | 5.4 |  |  |  | 832 | 57000 |  | 0% | 832 |  | 0 | 270x834x215 | 0.084 | 13
Внутренние блоки кассетного типа компактные (R32, тепло/холод)
Внутренний блок комплектуется дренажным насосом и воздушным фильтром. Пульт управления заказывается отдельно.
AUXG 07 KVLA | AUXG 07 KVLA | 2 | 2.5 |  |  | 830 | 782 | 48800 |  | 0% | 830 | 782 | 0 | 245x570x570 | 0.121 | 19
| UTG-UFGFW | [5 empty] | 89 | 5600 |  |  |  | 89 |  | 49x620x620 | 0.018 | 4.5
AUXG 09 KVLA | AUXG 09 KVLA | 2.5 | 3.2 |  |  | 839 | 792 | 49500 |  | 0% | 839 | 792 | 0 | 245x570x570 | 0.121 | 19
| UTG-UFGFW | [5 empty] | 89 | 5600 |  |  |  | 89 |  | 49x620x620 | 0.018 | 4.5
AUXG 12 KVLA | AUXG 12 KVLA | 3.5 | 4.1 |  |  | 860 | 814 | 50800 |  | 0% | 860 | 814 | 0 | 245x570x570 | 0.121 | 19
| UTG-UFGFW | [5 empty] | 89 | 5600 |  |  |  | 89 |  | 49x620x620 | 0.018 | 4.5
AUXG 14 KVLA | AUXG 14 KVLA | 4.3 | 5 |  |  | 919 | 876 | 54700 |  | 0% | 919 | 876 | 0 | 245x570x570 | 0.121 | 19
| UTG-UFGFW | [5 empty] | 89 | 5600 |  |  |  | 89 |  | 49x620x620 | 0.018 | 4.5
AUXG 18 KVLA | AUXG 18 KVLA | 5.2 | 6 |  |  | 952 | 910 | 56800 |  | 0% | 952 | 910 | 0 | 245x570x570 | 0.121 | 20
| UTG-UFGFW | [5 empty] | 89 | 5600 |  |  |  | 89 |  | 49x620x620 | 0.018 | 4.5
AUXG 22 KVLA | AUXG 22 KVLA | 6 | 7 |  |  | 971 | 930 | 58100 |  | 0% | 971 | 930 | 0 | 245x570x570 | 0.121 | 20
| UTG-UFGFW | [5 empty] | 89 | 5600 |  |  |  | 89 |  | 49x620x620 | 0.018 | 4.5
Внутренние блоки канального типа (R32, тепло/холод)
Внутренний блок комплектуется дренажным насосом и воздушным фильтром. Пульт управления заказывается отдельно. Статическое давление до 90 Па
ARXG 07 KLLAP |  | 2 | 2.5 |  |  |  | 843 | 52700 |  | 0% | 843 | 843 | 0 | 198x700x620 | 0.202 | 21
ARXG 09 KLLAP |  | 2.5 | 3.2 |  |  |  | 852 | 53200 |  | 0% | 852 | 852 | 0 | 198x700x620 | 0.202 | 22
ARXG 12 KLLAP |  | 3.5 | 4.1 |  |  |  | 865 | 54000 |  | 0% | 865 | 865 | 0 | 198x700x620 | 0.202 | 22
ARXG 14 KLLAP |  | 4.3 | 5 |  |  |  | 876 | 54700 |  | 0% | 876 | 876 | 0 | 198x700x620 | 0.202 | 22
ARXG 18 KLLAP |  | 5.2 | 6 |  |  |  | 887 | 55400 |  | 0% | 887 | 887 | 0 | 198x900x620 | 0.238 | 26
Внутренние блоки канального типа (R32, тепло/холод)
Внутренний блок комплектуется дренажным насосом и воздушным фильтром. Пульт управления заказывается отдельно. Статическое давление до 30/50 Па
ARXG 07 KSLAP |  | 2 | 2.5 |  |  |  | 967 | 60400 |  | 0% | 967 | 967 | 0 | 198x700x450 | 0.135 | 19
ARXG 09 KSLAP |  | 2.5 | 3.2 |  |  |  | 1031 | 64400 |  | 0% | 1031 | 1031 | 0 | 198x700x450 | 0.135 | 19
ARXG 12 KSLAP |  | 3.5 | 4.1 |  |  |  | 1046 | 65300 |  | 0% | 1046 | 1046 | 0 | 198x700x450 | 0.135 | 19
ARXG 14 KSLAP |  | 4.3 | 5 |  |  |  | 1104 | 68900 |  | 0% | 1104 | 1104 | 0 | 198x700x450 | 0.135 | 19
ARXG 18 KSLAP |  | 5.2 | 6 |  |  |  | 1148 | 71700 |  | 0% | 1148 | 1148 | 0 | 198x900x450 | 0.164 | 23
Внутренние потолочного типа (R32, тепло/холод)
Премия RedDot Design Award. Внутренний блок комплектуется воздушными фильтрами. Пульт управления заказывается отдельно.
ABHG 18 KRTA |  | 5.2 | 6 |  |  |  | 884 | 55200 |  | 0% | 0 | 884 | 0 | 235х1080х705 | 0.317 | 33
ABHG 22 KRTA |  | 6 | 7 |  |  |  | 1049 | 65500 |  | 0% | 0 | 1049 | 0 | 235х1080х706 | 0.317 | 33
Внутренние напольного типа (R32, тепло/холод)
Ионный деодорирующий фильтр, яблочно-катехиновый фильтр и ИК пульт в комплекте.
AGHG 09 KVCA | [6 empty] | 1217 | 76000 |  | 0% |  | 1217 | 0 | 600x740x200 | 0.168 | 17
AGHG 12 KVCA | [6 empty] | 1335 | 83400 |  | 0% |  | 1335 | 0 | 600x740x201 | 0.168 | 17
AGHG 14 KVCA | [6 empty] | 1451 | 90600 |  | 0% |  | 1451 | 0 | 600x740x202 | 0.168 | 17
Аксессуары
Модель |  |  | Совместимость |  |  |  | Розничная цена | Рекомендованная розничная цена | Кол-во | Ваш % скидки | Цена комплекта с вашей скидкой |  | Сумма с учетом вашей скидки | Объём, куб.м. |  | Вес в кг, брутто
UTY-DMMGM1 | Центральный пульт управления |  | Для 36KBTA5 |  |  |  | 930 | 58100 |  | 0% | 930 |  | 0 | 0.0087 |  | 2.64
UTR-FA165 | Противовирусный фильтр |  | Для настенных блоков 7-14 |  |  |  | 37 | 2400 |  | 0% | 37 |  | 0 | 0.005 |  | 0.27
UTR-FA133 | Противовирусный фильтр |  | Для настенных блоков 18-24 |  |  |  | 91 | 5700 |  | 0% | 91 |  | 0 | 0.005 |  | 0.27
UTD-HFAA | Противовирусный фильтр |  | Для AUXG..KVLA |  |  |  | 91 | 5700 |  | 0% | 91 |  | 0 | 0.005 |  | 0.27
UTD-HFTA | Противовирусный фильтр |  | Для 07-14KLLAP, 07-14KSLAP |  |  |  | 91 | 5700 |  | 0% | 91 |  | 0 | 0.005 |  | 0.27
UTD-HFTB | Противовирусный фильтр |  | Для 18KLLAP, 18kKSLAP |  |  |  | 91 | 5700 |  | 0% | 91 |  | 0 | 0.005 |  | 0.27
UTR-FA035 | Противовирусный фильтр |  | Для AGHG09-14KVCA |  |  |  | 37 | 2400 |  | 0% | 37 |  | 0 | 0.005 |  | 0.27
UTY-RNRGZ3 | Сенсорный проводной пульт |  | Для 07-14KGTB, 07-14KETA, 18-24KMTA(B), 09-14KVCA, 07-22KVLA, 07-18KLLAP, 07-18KSLAP, 18-22KRTA |  |  |  | 143 | 9000 |  | 0% | 143 |  | 0 | 0.018 |  | 0.98
UTY-RNRGZ5 | Сенсорный проводной пульт |  | Для 07-14KGTB, 07-14KETA, 18-24KMTA(B), 09-14KVCA, 07-22KVLA, 07-18KLLAP, 07-18KSLAP, 18-22KRTA |  |  |  | 143 | 9000 |  | 0% | 143 |  | 0 | 0.018 |  | 0.98
UTY-TWRXZ2 | Комплект связи |  | Для UTYRNRGZ3, UTYRCRGZ1, UTYRSRG, UTYRHRG, UTYTERX, UTYVTGX, UTYVTGXV в зависимости от типа блока |  |  |  | 137 | 8600 |  | 0% | 137 |  | 0 | 0.016 |  | 1.5
UTY-RLRG | Проводной пульт |  | Для 07-22KVLA, 07-18KLLAP, 07-18KSLAP, 09-14KVCA, 18-22KRTA |  |  |  | 175 | 11000 |  | 0% | 175 |  | 0 | 0.018 |  | 0.98
UTY-RVNGM | Проводной пульт |  | Для 07-14KMCC, 07-24KVLA, 07-18KLLAP, 07-18KSLAP |  |  |  | 246 | 15400 |  | 0% | 246 |  | 0 | 0.004 |  | 2
UTY-RCRGZ1 | Проводной пульт |  | Для 07-14KGTB, 07-14KETA, 18-24KMTA(B), 09-14KVCA, 07-22KVLA, 07-18KLLAP, 18-22KRTA, 07-18KSLAP |  |  |  | 143 | 9000 |  | 0% | 143 |  | 0 | 0.004 |  | 2
UTY-RNNGM | Проводной пульт |  | Для 07-14KMCC, 07-24KVLA, 07-18KLLAP, 07-18KSLAP |  |  |  | 188 | 11800 |  | 0% | 188 |  | 0 | 0.003 |  | 0.9
UTY-TWBXF2 | Комплект связи |  | Для UTYRVNGM, UTYRNNGM, UTYRSNGM, UTYTERX, UTYVTGX, UTYVTGXV в зависимости от типа блока |  |  |  | 234 | 14700 |  | 0% | 234 |  | 0 | 0.005 |  | 0.27
UTY-RSRG | Упрощенный проводной пульт |  | Для 07-14KGTB, 07-14KETA, 18-24KMTA(B), 09-14KVCA, 07-22KVLA, 07-18KLLAP, 07-18KSLAP, 18-22KRTA |  |  |  | 130 | 8200 |  | 0% | 130 |  | 0 | 0.018 |  | 0.98
UTY-RHRG | Упрощенный проводной пульт |  | Для 07-14KGTB, 07-14KETA, 18-24KMTA(B), 09-14KVCA, 07-22KVLA, 07-18KLLAP, 07-18KSLAP, 18-22KRTA |  |  |  | 130 | 8200 |  | 0% | 130 |  | 0 | 0.018 |  | 0.98
UTY-RSNGM | Упрощенный проводной пуль с возможностью управления режимами |  | Для 07-14KGTB, 07-14KETA, 18-24KMTA(B), 07-22KVLA, 07-18KLLAP, 07-18KSLAP |  |  |  | 173 | 10800 |  | 0% | 173 |  | 0 | 0.018 |  | 0.98
UTY-LNTG | Инфракрасный пульт управления |  | Для 07-22KVLA |  |  |  | 149 | 9300 |  | 0% | 149 |  | 0 | 0.01 |  | 0.5
UTY-LBTGM | Инфракрасный пульт управления + приемник сигнала |  | Для 07-18KLLAP, 07-18KSLAP |  |  |  | 180 | 11300 |  | 0% | 180 |  | 0 | 0.005 |  | 1.5
UTY-LBTGH | ИК пульт и приемник сигнала |  | Для 18-22KRTA |  |  |  | 188 | 11800 |  | 0% | 188 |  | 0 | 0.01 |  | 0.5
UTY-VMSX | Конвертор Мodbus для внутренних блоков |  | Для всех внутренних блоков |  |  |  | 222 | 13900 |  | 0% | 222 |  | 0 | 0.02 |  | 0.3
UTY-VKSX | Конвертор KNX для внутренних блоков |  | Для всех внутренних блоков |  |  |  | 255 | 16000 |  | 0% | 255 |  | 0 | 0.016 |  | 2
UTY-TFSXW1 | Wi-Fi адаптер |  | Для 07-14KGTB, 07-14KMCC |  |  |  | 173 | 10800 |  | 0% | 173 |  | 0 | 0.016 |  | 1.5
UTY-TFSXF2 | Wi-Fi адаптер |  | Для 07-14KETA, 18-24KMTA(B) |  |  |  | 112 | 7000 |  | 0% | 112 |  | 0 | 0.016 |  | 1.5
UTY-TFSXZ1 | Wi-Fi адаптер |  | Для 07-22KVLA, 07-18KLLAP, 07-18KSLAP, 09-14KVCA, 18-22KRTA |  |  |  | 173 | 10800 |  | 0% | 173 |  | 0 | 0.016 |  | 1.5
FJ-RC-MBS-1 | Сетевой конвертор для подключения к Modbus |  | Для 07-22KVLA, 07-18KLLAP, 07-18KSLAP |  |  |  | 507 | 31700 |  | 0% | 507 |  | 0 | 0.006 |  | 0.27
FJ-RC-KNX-1i | Сетевой конвертор для подключения к KNX |  | Для 07-22KVLA, 07-18KLLAP, 07-18KSLAP |  |  |  | 492 | 30800 |  | 0% | 492 |  | 0 | 0.016 |  | 2
FJ-RC-WIFI-1 | Адаптер для управления через Wi-Fi |  | Для 07-22KVLA, 07-18KLLAP, 07-18KSLAP |  |  |  | 656 | 41000 |  | 0% | 656 |  | 0 | 0.006 |  | 0.27
UTY-TERX | Контроллер внешних переключений |  | Для всех внутренних блоков |  |  |  | 159 | 10000 |  | 0% | 159 |  | 0 | 0.02 |  | 0.3
UTY-VTGX | Конвертор для подключения внутренних блоков к VRF системе |  | Для всех внутренних блоков |  |  |  | 246 | 15400 |  | 0% | 246 |  | 0 | 0.02 |  | 1.1
UTY-VTGXV | Конвертор для подключения внутренних блоков к VRF системе |  | Для всех внутренних блоков |  |  |  | 371 | 23200 |  | 0% | 371 |  | 0 | 0.02 |  | 1.1
UTY-ASSX | Программа для расширенной сервисной диагностики | [5 empty] | 611 | 38200 |  | 0% | 611 |  | 0 | 0.009 |  | 0.91
Оплата производится в рублях по курсу ЦБ РФ на день выставления счета.
www.generalaircond.ru
компания "АЯКМосква"
111020, г. Москва, ул. 2я Синичкина, д. 9А, Бизнесцентр Синица Плаза
Тел./факс: 88002345605
Возврат в меню
Мультисплит-системы свободной компоновки Flexible Multi на сайте www.general-aircond.ru
Прайс-лист действителен с 10 января 2022 года
Обращаем Ваше внимание, что прайс-лист не является технической документацией.
Для подбора оборудования или уточнения его технических характеристик используйте, пожалуйста, соответствующие технические материалы на сайте www.general-aircond.ru Дистрибьютор оставляет за собой право изменения настоящего прайс-листа с предварительным уведомлением.

## Flexible Multi R410A
Мультисплит-системы свободной компоновки Flexible Multi R410A
| Ваша скидка на бытовые сплит-системы: | 0% |  |  |  | Ваша скидка на мультисплит-системы: | 0% |  |  | 0 | Общий объем, м3 |  | 0 | Общий вес брутто, кг |  | 0
Модель | Состав комплекта | Мощность, кВт |  | Энергоэффективность |  | Розничная цена комплекта | Розничная цена поблочно | Рекомендованная розничная цена | Кол-во | Ваш % скидки | Цена комплекта с вашей скидкой | Цена с вашей скидкой поблочно | Сумма с учетом вашей скидки | Габариты, мм | Объём, куб.м. | Вес в кг, брутто
|  | охл. | нагрев | EER | COP
Наружные блоки (R410a, тепло/холод)
Инверторные наружные блоки с возможностью подключения нескольких внутренних блоков. Высокая эффективность, большая длина трассы, простой монтаж.
AOHG 45LBLA6 |  | 12,5 (3,5-14) | 13,5 (3,5-16) | 3,5 / В | 4,0 /А |  | 4159 | 259600 |  | 0% | 4159 |  | 0 | 914x970x370 | 0.534 | 104
AOHG 45LBT8 |  | 14 | 16 | 2,69 / А | 3,16 / А |  | 4275 | 266800 |  | 0% | 4275 |  | 0 | 914x970x370 | 0.534 | 106
Внутренние блоки настенного типа серии Energy Plus
Внутренний блок комплектуется ИК пультом и воздушными фильтрами (ионный деодорирующий и яблочно-катехиновый фильтр)
ASHG 07 LMCA |  | 2.05 | 2.37 |  |  |  | 270 | 18500 |  | 0% | 270 |  | 0 | 268x840x203 | 0.081 | 10.5
ASHG 09 LMCA |  | 2.64 | 2.99 |  |  |  | 292 | 20000 |  | 0% | 292 |  | 0 | 268x840x203 | 0.081 | 10.5
ASHG 12 LMCA |  | 3.52 | 3.96 |  |  |  | 352 | 24100 |  | 0% | 352 |  | 0 | 268x840x203 | 0.081 | 10.5
ASHG 14 LMCA |  | 4.1 | 4.8 |  |  |  | 539 | 36900 |  | 0% | 539 |  | 0 | 268x840x203 | 0.081 | 10.5
Внутренние блоки настенного типа серии Winner White
Внутренний блок комплектуется ИК пультом и воздушными фильтрами (ионный деодорирующий и яблочно-катехиновый фильтр)
ASHG 07 LUCA |  | 2.05 | 2.37 |  |  |  | 529 | 36300 |  | 0% | 529 |  | 0 | 282x870x185 | 0.085 | 12
ASHG 09 LUCA |  | 2.64 | 3 |  |  |  | 555 | 38000 |  | 0% | 555 |  | 0 | 282x870x185 | 0.085 | 12
ASHG 12 LUCA |  | 3.52 | 3.96 |  |  |  | 615 | 42210 |  | 0% | 615 |  | 0 | 282x870x185 | 0.085 | 12
ASHG 14 LUCA |  | 4.1 | 4.8 |  |  |  | 732 | 50100 |  | 0% | 732 |  | 0 | 282x870x185 | 0.085 | 12
Внутренние блоки напольного типа (R410a, тепло/холод)
Ионный деодорирующий фильтр, яблочно-катехиновый фильтр
AGHG 09 LVCA |  | 2.6 | 3.5 |  |  |  | 1127 | 70400 |  | 0% | 1127 |  | 0 | 600x740x200 | 0.168 | 17
AGHG 12 LVCA |  | 3.5 | 4.5 |  |  |  | 1241 | 77500 |  | 0% | 1241 |  | 0 | 600x740x200 | 0.17 | 17
AGHG 14 LVCA |  | 4.2 | 5.2 |  |  |  | 1359 | 84900 |  | 0% | 1359 |  | 0 | 600x740x200 | 0.17 | 17
Внутренние блоки кассетного типа компактные (R410a, тепло/холод)
Внутренний блок комплектуется ИК пультом, дренажным насосом и воздушным фильтром
AUHG 07 LVLA | AUHG 07 LVLA | 2.05 | 2.37 |  |  | 1109 | 1072 | 66900 |  | 0% | 1109 | 1072 | 0 | 245x570x570 | 0.121 | 18
| UTG-UFGDW | [5 empty] | 92 | 5800 |  |  |  | 92 |  | 49x700x700 | 0.069 | 4.5
AUHG 09 LVLA | AUHG 09 LVLA | 2.64 | 2.99 |  |  | 1164 | 1130 | 70600 |  | 0% | 1164 | 1130 | 0 | 245x570x570 | 0.121 | 18
| UTG-UFGDW | [5 empty] | 92 | 5800 |  |  |  | 92 |  | 49x700x700 | 0.069 | 4.5
AUHG 12 LVLB | AUHG 12 LVLB | 3.52 | 3.96 |  |  | 1066 | 1027 | 64100 |  | 0% | 1066 | 1027 | 0 | 245x570x570 | 0.121 | 18
| UTG-UFGDW | [5 empty] | 92 | 5800 |  |  |  | 92 |  | 49x700x700 | 0.069 | 4.5
AUHG 14 LVLB | AUHG 14 LVLB | 4.1 | 4.8 |  |  | 1265 | 1236 | 77200 |  | 0% | 1265 | 1236 | 0 | 245x570x570 | 0.121 | 18
| UTG-UFGDW | [5 empty] | 92 | 5800 |  |  |  | 92 |  | 49x700x700 | 0.069 | 4.5
AUHG 18 LVLB | AUHG 18 LVLB | 5.27 | 5.86 |  |  | 1388 | 1365 | 85200 |  | 0% | 1388 | 1365 | 0 | 245x570x570 | 0.121 | 18
| UTG-UFGDW | [5 empty] | 92 | 5800 |  |  |  | 92 |  | 49x700x700 | 0.069 | 4.5
Внутренние блоки канального типа (R410a, тепло/холод)
Внутренний блок комплектуется проводным пультом, дренажным насосом и воздушным фильтром
ARHG 07 LLTA |  | 2.05 | 2.37 |  |  |  | 906 | 56600 |  | 0% | 906 |  | 0 | 198x700x620 | 0.202 | 24
ARHG 09 LLTA |  | 2.64 | 2.99 |  |  |  | 942 | 58800 |  | 0% | 942 |  | 0 | 198x700x620 | 0.202 | 26
ARHG 12 LLTB |  | 3.52 | 3.96 |  |  |  | 1094 | 68300 |  | 0% | 1094 |  | 0 | 198x700x620 | 0.202 | 26
ARHG 14 LLTB |  | 4.1 | 4.8 |  |  |  | 1274 | 79500 |  | 0% | 1274 |  | 0 | 198x700x620 | 0.202 | 26
ARHG 18 LLTB |  | 5.27 | 5.86 |  |  |  | 1216 | 75900 |  | 0% | 1216 |  | 0 | 198x900x620 | 0.244 | 30
Внутренние блоки напольно-подпотолочного типа (R410a, тепло/холод)
Внутренний блок комплектуется ИК пультом и воздушными фильтрами
ABHG 14 LVTA |  | 4.1 | 4.8 |  |  |  | 1217 | 76000 |  | 0% | 1217 |  | 0 | 199x990x655 | 0.291 | 36
ABHG 18 LVTB |  | 5.27 | 5.86 |  |  |  | 1167 | 72900 |  | 0% | 1167 |  | 0 | 199x990x655 | 0.291 | 36
Аксессуары
Модель | Название и назначение |  |  | С какими блоками cовместимы |  |  | Розничная цена | Рекомендованная розничная цена | Кол-во | Ваш % скидки | Цена комплекта с вашей скидкой |  | Сумма с учетом вашей скидки | Объём, куб.м. |  | Вес в кг, брутто
UTP-PY02A | Блок-распределитель на 2 внутренних блока |  |  | Со всеми внутренними блоками серии Flexible Multi в комбинации с AOHG45LBT8 |  |  | 674 | 42100 |  | 0% | 674 |  | 0 | 0.116 |  | 13
UTP-PY03A | Блок-распределитель на 3 внутренних блока |  |  | Со всеми внутренними блоками серии Flexible Multi в комбинации с AOHG45LBT8 |  |  | 727 | 45400 |  | 0% | 727 |  | 0 | 0.116 |  | 13
UTP-SX248A | Комплект разветвителей |  |  | В комбинации с блоками-распределителями и AOHG45LBT8 |  |  | 152 | 9500 |  | 0% | 152 |  | 0 | 0.16 |  | 2
UTY-RVNGM | Проводной пульт для полнофункционального индивидуального управления блоком или группой (до 16 внутренних блоков, работающих в одном режиме) |  |  | Со всеми внутренними блоками серии Flexible Multi |  |  | 246 | 15400 |  | 0% | 246 |  | 0 | 0.004 |  | 2
UTY-RNNGM | Проводной пульт для индивидуального управления блоком или группой (до 16 внутренних блоков, работающих в одном режиме) |  |  | Со всеми внутренними блоками серии Flexible Multi |  |  | 188 | 11800 |  | 0% | 188 |  | 0 | 0.018 |  | 0.9
UTY-RSNGM | Упрощенный проводной пульт с возможностью управления режимами |  |  | Со всеми внутренними блоками серии Flexible Multi |  |  | 173 | 10800 |  | 0% | 173 |  | 0 | 0.018 |  | 0.98
UTD-GXTAW | Управляемые жалюзи для тонких канальных блоков 04-07-09-12-14 |  |  | ARHG07-09LLTA, ARHG12-14LLTB |  |  | 240 | 15000 |  | 0% | 240 |  | 0 | 0.025 |  | 3
UTD-GXTBW | Управляемые жалюзи для тонких канальных блоков 18 |  |  | ARHG18LLTB |  |  | 267 | 16700 |  | 0% | 267 |  | 0 | 0.031 |  | 3.2
UTD-GXTCW | Управляемые жалюзи для тонких канальных блоков 24 |  |  | ARHG24LLTB |  |  | 267 | 16700 |  | 0% | 267 |  | 0 | 0.012 |  | 2.9
UTY-VTGX | Конвертор (электропитание 12В) для подключения внутреннего блока к VRF |  |  | Любой внутренний блок при наличии проводного пульта |  |  | 246 | 15400 |  | 0% | 246 |  | 0 | 0.02 |  | 1.1
UTY-VTGXV | Конвертор (электропитание 220В) для подключения внутреннего блока к VRF |  |  | Любой внутренний блок при наличии проводного пульта |  |  | 371 | 23200 |  | 0% | 371 |  | 0 | 0.02 |  | 1.1
UTY-LRHGM | Инфракрасный пульт управления + приемник сигнала |  |  | ARHG12-18LLTB |  |  | 420 | 26300 |  | 0% | 420 |  | 0 | 0.087 |  | 16.4
UTY-DMMGM | Центральный пульт управления |  |  | Со всеми внутренними блоками серии Flexible Multi в комбинации с AOHG45LBT8 |  |  | 930 | 58100 |  | 0% | 930 |  | 0 | 0.0087 |  | 2.64
UTY-XWZX | Комплект соеденительных кабелей для подключения внешнего управления к внутренним блокам |  |  | ASHG-LFCA, AGHG-L |  |  | 95 | 6000 |  | 0% | 95 |  | 0 | 0.015 |  | 1.04
UTY-XWZXZ3 | Соединительный кабель для подключения внешнего управления |  |  | AOHG45LBT8 |  |  | 95 | 6000 |  | 0% | 95 |  | 0 | 0.002 |  | 0.24
UTY-XWZXZ4 | Соединительный кабель для подключения нагревателя дренажного поддона |  |  | AOHG45LBT8 |  |  | 95 | 6000 |  | 0% | 95 |  | 0 | 0.002 |  | 0.1
UTY-XWZXZ5 | Соединительный кабель для подключения внешнего управления |  |  | ASHG-LUCA, ASHG-LMCA |  |  | 95 | 6000 |  | 0% | 95 |  | 0 | 0.016 |  | 1.23
UTD-ECS5A | Комплект соеденительных кабелей для управления дополнительными устройствами |  |  | Совместим не со всеми моделями, подробнее см. тех. документацию. |  |  | 74 | 4700 |  | 0% | 74 |  | 0 | 0.002 |  | 0.14
UTY-XCBXZ2 | Адаптер для подключения проводного пульта или внешнего управления |  |  | ASHG07-14LMCA |  |  | 143 | 9000 |  | 0% | 143 |  | 0 | 0.006 |  | 0.5
UTY-TWBXF | Адаптер для подключения проводного пульта к |  |  | ASHG07-14LUCA |  |  | 234 | 14700 |  | 0% | 234 |  | 0 | 0.27 | 0 | 0
FJ-RC-KNX-1i | Сетевой конвертор для подключения к KNX |  |  | Совместим со всеми внутренними блоками, допускающими подключение проводного пульта управления. При интеграции необходим для каждого внутреннего блока. |  |  | 492 | 30800 |  | 0% | 492 |  | 0 | 0.016 |  | 2
FJ-RC-MBS-1 | Сетевой конвертор для подключения к Modbus | [5 empty] | 507 | 31700 |  | 0% | 507 |  | 0 | 0.016 |  | 2
FJ-RC-WIFI-1 | Адаптер для управления через Wi-Fi | [5 empty] | 656 | 41000 |  | 0% | 656 |  | 0 | 0.006 |  | 0.27
UTY-VGGXZ1 | Сет. конвертер для подключения сплит-системы к сети VRF Airstage V II | [5 empty] | 882 | 55100 |  | 0% | 882 |  | 0 | 0.016 |  | 2
UTY-TFNXZ1 | Wi-Fi Controller | [5 empty] | 173 | 10800 |  | 0% | 173 |  | 0 | 0.016 |  | 1.5
UTZ-KXGC | Комплект изоляции для работы в условиях высокой влажности |  |  | AUHG07-24L |  |  | 332 | 20800 |  | 0% | 332 |  | 0 | 0.029 |  | 2
UTR-YDZB | Заглушка воздуховыпускного отверстия |  |  | AUHG-LVLA(B) |  |  | 137 | 8600 |  | 0% | 137 |  | 0 | 0.047 |  | 2.38
UTZ-VXAA | Комплект для подмеса свежего воздуха |  |  | AUHG07-24L |  |  | 562 | 35100 |  | 0% | 562 |  | 0 | 0.051 |  | 5.5
UTR-STA | Заглушка для напольных блоков |  |  | AGHG09-14L |  |  | 246 | 15400 |  | 0% | 246 |  | 0 | 0.004 |  | 0.4
UTR-RTLA | Ресивер | [5 empty] | 152 | 9500 |  | 0% | 152 |  | 0 | 0.022 |  | 1.8
UTY-ASSX | Программа для расширенной сервисной диагностики | [5 empty] | 611 | 38200 |  | 0% | 611 |  | 0 | 0.009 |  | 0.91
Оплата производится в рублях по курсу ЦБ РФ на день выставления счета. | [12 empty] | 0
www.generalaircond.ru
компания "АЯКМосква"
111020, г. Москва, ул. 2я Синичкина, д. 9А, Бизнесцентр Синица Плаза
Тел./факс: 88002345605
Возврат в меню
Мультисплит-системы свободной компоновки Flexible Multi на сайте www.general-aircond.ru
Прайс-лист действителен с 10 января 2022 года
Обращаем Ваше внимание, что прайс-лист не является технической документацией.
Для подбора оборудования или уточнения его технических характеристик используйте, пожалуйста, соответствующие технические материалы на сайте www.general-aircond.ru
Дистрибьютор оставляет за собой право изменения настоящего прайс-листа с предварительным уведомлением.

## VRF
Мультизональные системы
| Ваш заказ: | 0 |  | Общий объем, м3 |  | 0 | Общий вес брутто, кг |  | 0
Модель | Состав комплекта | Мощность, кВт |  | Рекомендованная розничная цена | Кол-во | Сумма | Габариты, мм | Объём, куб.м. | Вес в кг, брутто
|  | охл. | нагрев
Наружные блоки мини J-IVS (R410a, тепло/холод)
Инверторные наружные блоки с возможностью подключения нескольких внутренних блоков. Высокая эффективность, большая длина трассы, простой монтаж.
AJH0 40 LCLBH |  | 12.1 | 13.6 | 429400 |  | 0 | 998х970х370 | 0.75 | 95
AJH 045 LCLBH |  | 14 | 16 | 476200 |  | 0 | 998х970х370 | 0.75 | 95
AJH0 54 LCLBH |  | 15.1 | 18 | 524300 |  | 0 | 998х970х370 | 0.75 | 96
Наружные блоки мини J-IV (R410a, тепло/холод)
Инверторные наружные блоки с возможностью подключения нескольких внутренних блоков. Высокая эффективность, большая длина трассы, простой монтаж.
AJH 040 LBLBH (1 ф.) |  | 12.1 | 13.6 | 550800 |  | 0 | 1334x970x370 | 0.75 | 128
AJH 045 LBLBH (1 ф.) |  | 14 | 16 | 583000 |  | 0 | 1334x970x370 | 0.75 | 129
AJH0 54 LBLBH (1 ф.) |  | 15.5 | 18 | 651700 |  | 0 | 1334x970x370 | 0.75 | 130
AJH 040 LELBH (3 ф.) |  | 12.1 | 13.6 | 561700 |  | 0 | 1334x970x370 | 0.75 | 129
AJH 045 LELBH (3 ф.) |  | 14 | 16 | 594200 |  | 0 | 1334x970x370 | 0.75 | 130
AJH 054 LELBH (3 ф.) |  | 15.5 | 18 | 664400 |  | 0 | 1334x970x370 | 0.75 | 130
Наружные блоки J-IVL (R410a, тепло/холод)
Трехфазные инверторные наружные блоки с возможностью подключения нескольких внутренних блоков. Высокая эффективность, большая длина трассы, простой монтаж.
AJH 072 LELBH |  | 22.4 | 22.4 | 843000 |  | 0 | 1428x1080x480 | 0.75 | 187
AJH 090 LELBH |  | 28 | 28 | 934700 |  | 0 | 1428x1080x480 | 0.75 | 195
AJH 108 LELBH |  | 33.5 | 33.5 | 1097800 |  | 0 | 1428x1080x480 | 0.75 | 198
AJH 126 LELBH |  | 40 | 40 | 1196300 |  | 0 | 1638х1080х480 | 1.24 | 231
AJH 144 LELBH |  | 45 | 45 | 1463200 |  | 0 | 1638х1080х480 | 1.24 | 231
AJH 162 LELBH |  | 50 | 55 | 1638800 |  | 0 | 1638х1080х480 | 1.24 | 235
Наружные блоки VR-IV (R410a, тепло/холод)
Система с рекуперацией тепла (одновременной работой в режимах охлаждения и обогрева). Инверторные наружные блоки с возможностью подключения нескольких внутренних блоков. Высокая эффективность, большая длина трассы, простой монтаж.
AJH 072 GALBH |  | 22.4 | 25 | 1222900 |  | 0 | 1690x930x765 | 1.202 | 282
AJH 090 GALBH |  | 28 | 31.5 | 1312000 |  | 0 | 1690x930x765 | 1.202 | 282
AJH 108 GALBH |  | 33.5 | 37.5 | 1574600 |  | 0 | 1690x930x765 | 1.202 | 282
AJH 126 GALBH |  | 40 | 45 | 1847000 |  | 0 | 1690x1240x765 | 1.603 | 308
AJH 144 GALBH |  | 45 | 50 | 2099900 |  | 0 | 1690x1240x765 | 1.603 | 308
Наружные блоки V-III (R410a, тепло/холод)
Инверторные наружные блоки с возможностью подключения нескольких внутренних блоков. Высокая эффективность, большая длина трассы, простой монтаж.
AJH 072 LALBH |  | 22.4 | 25 | 1067200 |  | 0 | 1690x930x765 | 1.202 | 273
AJH 090 LALBH |  | 28 | 31.5 | 1183300 |  | 0 | 1690x930x765 | 1.202 | 273
AJH 108 LALBH |  | 33.5 | 37.5 | 1390100 |  | 0 | 1690x1240x765 | 1.603 | 299
AJH 126 LALBH |  | 40 | 45 | 1514400 |  | 0 | 1690x1240x765 | 1.603 | 299
AJH 144 LALBH |  | 45 | 50 | 1852500 |  | 0 | 1690x1240x765 | 1.603 | 299
AJH 162 LALBH |  | 50 | 50 | 2074700 |  | 0 | 1690x1240x765 | 1.603 | 299
Внутренние блоки настенного типа cо встроенным ЭРВ клапаном
Ионный деодорирующий и яблочно-катехиновый фильтр
ASHA 004 GCGH |  | 1.1 | 1.3 | 86600 |  | 0 | 275х790х215 | 0.09 | 10
ASHA 007 GCGH |  | 2.2 | 2.8 | 90900 |  | 0 | 275х790х215 | 0.09 | 10
ASHA 009 GCGH |  | 2.8 | 3.2 | 96700 |  | 0 | 275х790х215 | 0.09 | 10
ASHA 012 GCGH |  | 3.6 | 4.1 | 99100 |  | 0 | 275х790х215 | 0.09 | 11
ASHA 014 GCGH |  | 4.5 | 5 | 104800 |  | 0 | 275х790х215 | 0.09 | 11
ASHA 18 GBCH |  | 5.6 | 6.3 | 107600 |  | 0 | 320х998х228 | 0.184 | 19
ASHA 24 GBCH |  | 7.1 | 8 | 115500 |  | 0 | 320х998х228 | 0.184 | 19
ASHA 030 GTEH |  | 8 | 9 | 128400 |  | 0 | 340х1150х280 | 0.184 | 24
ASHA 034 GTEH |  | 9 | 10 | 145100 |  | 0 | 340х1150х280 | 0.11 | 24
Внутренние блоки настенного типа c выносным ЭРВ клапаном
Ионный деодорирующий и яблочно-катехиновый фильтр
ASHE 004 GСEH | ASHE 004 GСEH | 1.1 | 1.3 | 77200 |  | 0 | 275х790х215 | 0.09 | 9.5
| UTR-EV09XB |  |  | 8900 |  | 0 |  | 0.02 | 2.5
ASHE 007 GСEH | ASHE 007 GСEH | 2.2 | 2.8 | 77500 |  | 0 | 275х790х215 | 0.09 | 9.5
| UTR-EV09XB |  |  | 8900 |  | 0 |  | 0.02 | 2.5
ASHE 009 GСEH | ASHE 009 GСEH | 2.8 | 3.2 | 82400 |  | 0 | 275х790х215 | 0.09 | 9.5
| UTR-EV14XB |  |  | 8900 |  | 0 |  | 0.02 | 2.5
ASHE 012 GCEH | ASHE 012 GСEH | 3.6 | 4.1 | 102600 |  | 0 | 275х790х215 | 0.09 | 11
| UTR-EV14XB |  |  | 8900 |  | 0 |  | 0.02 | 2.5
ASHE 014 GCEH | ASHE 014 GСEH | 4 | 4.5 | 105100 |  | 0 | 275х790х215 | 0.09 | 11
| UTR-EV14XB |  |  | 8900 |  | 0 |  | 0.02 | 2.5
Внутренние блоки напольного типа cо встроенным ЭРВ клапаном
Внутренний блок комплектуется воздушными фильтрами
AGHA 004 GCGH |  | 1.1 | 1.3 | 91800 |  | 0 | 600х740х200 | 0.178 | 18.5
AGHA 007 GCGH |  | 2.2 | 2.8 | 96600 |  | 0 | 600х740х200 | 0.178 | 18.5
AGHA 009 GCGH |  | 2.6 | 3.5 | 102600 |  | 0 | 600х740х200 | 0.178 | 18.5
AGHA 012 GCGH |  | 3.5 | 4.5 | 105300 |  | 0 | 600х740х200 | 0.178 | 18.5
AGHA 014 GCGH |  | 4.2 | 5.2 | 111400 |  | 0 | 600х740х200 | 0.178 | 18.5
Внутренние блоки напольного типа c выносным ЭРВ клапаном
Внутренний блок комплектуется воздушными фильтрами
AGHE 004 GCEH | AGHE 004 GCEH | 1.1 | 1.3 | 82700 |  | 0 | 600х740х200 | 0.178 | 18
| UTR-EV09XB |  |  | 8900 |  | 0 |  | 0.02 | 2.5
AGHE 007 GCEH | AGHE 007 GCEH | 2.2 | 2.8 | 87000 |  | 0 | 600х740х200 | 0.178 | 18
| UTR-EV09XB |  |  | 8900 |  | 0 |  | 0.02 | 2.5
AGHE 009 GCEH | AGHE 009 GCEH | 2.6 | 3.5 | 92400 |  | 0 | 600х740х200 | 0.178 | 18
| UTR-EV09XB |  |  | 8900 |  | 0 |  | 0.02 | 2.5
AGHE 012 GCEH | AGHE 012 GCEH | 3.5 | 4.5 | 94800 |  | 0 | 600х740х200 | 0.178 | 18
| UTR-EV14XB |  |  | 8900 |  | 0 |  | 0.02 | 2.5
AGHE 014 GCEH | AGHE 014 GCEH | 4.2 | 5.2 | 100200 |  | 0 | 600х740х200 | 0.178 | 18
| UTR-EV14XB |  |  | 8900 |  | 0 |  | 0.02 | 2.5
Внутренние блоки кассетного типа однопоточные
Внутренний блок комплектуется дренажным насосом. Панель комплектуется воздушным фильтром
AUXV 004 GLEH | AUXV 004 GLEH | 1.1 | 1.3 | 158700 |  | 0 | 198х785х570 | 0.286 | 26
| UTG-UNGAW |  |  | 36500 |  | 0 | 43x950x620 | 0.12 | 11
AUXV 007 GLEH | AUXV 007 GLEH | 2.2 | 2.8 | 162200 |  | 0 | 198х785х570 | 0.286 | 27
| UTG-UNGAW |  |  | 36500 |  | 0 | 43x950x620 | 0.12 | 11
AUXV 009 GLEH | AUXV 009 GLEH | 2.8 | 3.2 | 165700 |  | 0 | 198х785х570 | 0.286 | 27
| UTG-UNGAW |  |  | 36500 |  | 0 | 43x950x620 | 0.12 | 11
AUXV 012 GLEH | AUXV 012 GLEH | 3.6 | 4 | 168200 |  | 0 | 198х785х570 | 0.286 | 27
| UTG-UNGAW |  |  | 36500 |  | 0 | 43x950x620 | 0.12 | 11
AUXV 014 GLEH | AUXV 014 GLEH | 4.5 | 5 | 174600 |  | 0 | 198х1190х570 | 0.324 | 36
| UTG-UNGBW |  |  | 43900 |  | 0 | 43x1360x620 | 0.165 | 14
AUXV 018 GLEH | AUXV 018 GLEH | 5.6 | 6.3 | 191900 |  | 0 | 198х1190х570 | 0.324 | 36
| UTG-UNGBW |  |  | 43900 |  | 0 | 43x1360x620 | 0.165 | 14
AUXV 024 GLEH | AUXV 024 GLEH | 7.1 | 8 | 196600 |  | 0 | 198х1190х570 | 0.324 | 36
| UTG-UNGBW |  |  | 43900 |  | 0 | 43x1360x620 | 0.165 | 14
Внутренние блоки кассетного типа с круговым воздухораспределением
Глубина 288 мм. Внутренний блок комплектуется дренажным насосом и воздушным фильтром
AUXK 018 GLEH | AUXK 018 GLEH | 5.6 | 6.3 | 150300 |  | 0 | 288х 840х 840 | 0.339 | 31.5
| UTG-UKGCW |  |  | 16000 |  | 0 | 53x950x950 | 0.117 | 10.5
AUXK 024 GLEH | AUXK 024 GLEH | 7.1 | 8 | 152100 |  | 0 | 288х 840х 840 | 0.339 | 31.5
| UTG-UKGCW |  |  | 16000 |  | 0 | 53x950x950 | 0.117 | 10.5
AUXK 030 GLEH | AUXK 030 GLEH | 9 | 10 | 161400 |  | 0 | 288х 840х 840 | 0.339 | 34
| UTG-UKGCW |  |  | 16000 |  | 0 | 53x950x950 | 0.117 | 10.5
AUXK 034 GLEH | AUXK 034 GLEH | 10 | 11.2 | 165000 |  | 0 | 288х 840х 840 | 0.339 | 34
| UTG-UKGCW |  |  | 16000 |  | 0 | 53x950x950 | 0.117 | 10.5
AUXK 036 GLEH | AUXK 036 GLEH | 11.2 | 12.5 | 169100 |  | 0 | 288х 840х 840 | 0.339 | 34
| UTG-UKGCW |  |  | 16000 |  | 0 | 53x950x950 | 0.117 | 10.5
AUXK 045 GLEH | AUXK 045 GLEH | 12.5 | 14 | 201400 |  | 0 | 288х 840х 840 | 0.339 | 34
| UTG-UKGCW |  |  | 16000 |  | 0 | 53x950x950 | 0.117 | 10.5
AUXK 054 GLEH | AUXK 054 GLEH | 14 | 16 | 232500 |  | 0 | 288х 840х 840 | 0.339 | 34
| UTG-UKGCW |  |  | 16000 |  | 0 | 53x950x950 | 0.117 | 10.5
Внутренние блоки кассетного типа с круговым воздухораспределением
Глубина 246 мм. Внутренний блок комплектуется дренажным насосом и воздушным фильтром
AUXM 018 GLEH | AUXM 018 GLEH | 5.6 | 6.3 | 136200 |  | 0 | 246х840х840 | 0.174 | 29
| UTG-UKGCW |  |  | 16000 |  | 0 | 53x950x950 | 0.117 | 10.5
AUXM 024 GLEH | AUXM 024 GLEH | 7.1 | 8 | 137000 |  | 0 | 246х840х840 | 0.174 | 29.5
| UTG-UKGCW |  |  | 16000 |  | 0 | 53x950x950 | 0.117 | 10.5
AUXM 030 GLEH | AUXM 030 GLEH | 9 | 10 | 145300 |  | 0 | 288х 840х 840 | 0.339 | 29.5
| UTG-UKGCW |  |  | 16000 |  | 0 | 53x950x950 | 0.117 | 10.5
Внутренние блоки кассетного типа компактные
Внутренний блок комплектуется дренажным насосом и воздушным фильтром
AUXB 004 GLEH | AUXB 004 GLEH | 1.1 | 1.3 | 129500 |  | 0 | 245х570х570 | 0.165 | 18
| UTG-UFGEW |  |  | 5700 |  | 0 | 50x700x700 | 0.069 | 4.5
AUXB 007 GLEH | AUXB 007 GLEH | 2.2 | 2.8 | 136400 |  | 0 | 245х570х570 | 0.165 | 18
| UTG-UFGEW |  |  | 5700 |  | 0 | 50x700x700 | 0.069 | 4.5
AUXB 009 GLEH | AUXB 009 GLEH | 2.8 | 3.2 | 148500 |  | 0 | 245х570х570 | 0.165 | 18
| UTG-UFGEW |  |  | 5700 |  | 0 | 50x700x700 | 0.069 | 4.5
AUXB 012 GLEH | AUXB 012 GLEH | 3.6 | 4.1 | 153800 |  | 0 | 245х570х570 | 0.165 | 18
| UTG-UFGEW |  |  | 5700 |  | 0 | 50x700x700 | 0.069 | 4.5
AUXB 014 GLEH | AUXB 014 GLEH | 4.5 | 5 | 159300 |  | 0 | 245х570х570 | 0.165 | 18
| UTG-UFGEW |  |  | 5700 |  | 0 | 50x700x700 | 0.069 | 4.5
AUXB 018 GLEH | AUXB 018 GLEH | 5.6 | 6.3 | 164500 |  | 0 | 245х570х570 | 0.165 | 20
| UTG-UFGEW |  |  | 5700 |  | 0 | 50x700x700 | 0.069 | 4.5
AUXB 024 GLEH | AUXB 024 GLEH | 7.1 | 8 | 168000 |  | 0 | 245х570х570 | 0.165 | 20
| UTG-UFGEW |  |  | 5700 |  | 0 | 50x700x700 | 0.069 | 4.5
Внутренние блоки кассетного типа
Глубина 246 мм. Внутренний блок комплектуется дренажным насосом и воздушным фильтром
AUXD 18 GALH | AUXD 18 GALH | 5.6 | 6.3 | 168800 |  | 0 | 246х840х840 | 0.404 | 28
| UTG-UGGAW |  |  | 5800 |  | 0 | 50x950x950 | 0.117 | 8.5
AUXD 24 GALH | AUXD 24 GALH | 7.1 | 8 | 178400 |  | 0 | 246х840х840 | 0.404 | 28
| UTG-UGGAW |  |  | 5800 |  | 0 | 50x950x950 | 0.117 | 8.5
Внутренние блоки кассетного типа
Глубина 288 мм. Внутренний блок комплектуется дренажным насосом и воздушным фильтром
AUXA 18 GALH | AUXA 18 GALH | 5.6 | 6.3 | 185800 |  | 0 | 288x840x840 | 0.404 | 33
| UTG-UGGAW |  |  | 5800 |  | 0 | 50x950x950 | 0.117 | 8.5
AUXA 24 GALH | AUXA 24 GALH | 7.1 | 8 | 187600 |  | 0 | 288x840x840 | 0.404 | 33
| UTG-UGGAW |  |  | 5800 |  | 0 | 50x950x950 | 0.117 | 8.5
AUXA 30 GALH | AUXA 30 GALH | 9 | 10 | 197100 |  | 0 | 288х840х840 | 0.404 | 33
| UTG-UGGAW |  |  | 5800 |  | 0 | 50x950x950 | 0.117 | 8.5
AUXA 34 GALH | AUXA 34 GALH | 10 | 11.2 | 200900 |  | 0 | 288х840х840 | 0.404 | 33
| UTG-UGGAW |  |  | 5800 |  | 0 | 50x950x950 | 0.117 | 8.5
AUXA 36 GALH | AUXA 36 GALH | 11.2 | 12.5 | 205200 |  | 0 | 288х840х840 | 0.471 | 33
| UTG-UGGAW |  |  | 5800 |  | 0 | 50x950x950 | 0.117 | 8.5
AUXA 45 GALH | AUXA 45 GALH | 12.5 | 14 | 230000 |  | 0 | 288х840х840 | 0.471 | 33
| UTG-UGGAW |  |  | 5800 |  | 0 | 50x950x950 | 0.117 | 8.5
AUXA 54 GALH | AUXA 54 GALH | 14 | 16 | 261100 |  | 0 | 288х840х840 | 0.471 | 33
| UTG-UGGAW |  |  | 5800 |  | 0 | 50x950x950 | 0.117 | 8.5
Внутренние блоки канального типа
Глубина 198 мм. Низконапорные блоки со встроенным дренажным насосом. Статическое давление до 50 Па
ARXK 004 GLGH |  | 2.2 | 2.8 | 121300 |  | 0 | 198 x 700 x 450 | 0.135 | 18.5
ARXK 007 GLGH |  | 2.2 | 2.8 | 127200 |  | 0 | 198 x 700 x 450 | 0.135 | 18.5
ARXK 009 GLGH |  | 2.8 | 3.2 | 130400 |  | 0 | 198 x 700 x 450 | 0.135 | 18.5
ARXK 012 GLGH |  | 3.6 | 4.1 | 136500 |  | 0 | 198 x 700 x 450 | 0.135 | 19
ARXK 014 GLGH |  | 4.5 | 5 | 142600 |  | 0 | 198 x 700 x 450 | 0.135 | 19
ARXK 018 GLGH |  | 5.6 | 6.3 | 145900 |  | 0 | 198 x 900 x 450 | 0.164 | 22.5
ARXK 024 GLGH |  | 7.1 | 8 | 161300 |  | 0 | 198 x 1100 x 450 | 0.193 | 26
УХОДЯЩАЯ СЕРИЯ. КОЛИЧЕСТВО УТОЧНЯЙТЕ У МЕНЕДЖЕРА
ARXK 07 GCLH |  | 2.2 | 2.8 | 127200 |  | 0 | 198 x 700 x 450 | 0.135 | 18.5
Внутренние блоки канального типа
Глубина 198 мм. Низконапорные блоки со встроенным дренажным насосом. Статическое давление до 90 Па. Вертикальный и горизонтальный монтаж
ARXD 04 GALH |  | 1.1 | 1.3 | 128700 |  | 0 | 198х700х620 | 0.202 | 24
ARXD 007 GLEH |  | 2.2 | 2.8 | 135600 |  | 0 | 198х700х620 | 0.202 | 24
ARXD 009 GLEH |  | 2.8 | 3.2 | 138300 |  | 0 | 198х700х620 | 0.202 | 24
ARXD 012 GLEH |  | 3.6 | 4 | 144500 |  | 0 | 198х700х620 | 0.202 | 26
ARXD 014 GLEH |  | 4.5 | 5 | 150500 |  | 0 | 198х700х620 | 0.202 | 26
ARXD 018 GLEH |  | 5.6 | 6.3 | 168600 |  | 0 | 198х900х620 | 0.244 | 30
ARXD 024 GLEH |  | 7.1 | 8 | 189800 |  | 0 | 198х1100х620 | 0.285 | 34
Внутренние блоки канального типа
Глубина 270 мм. Средненапорные блоки. Статическое давление до 150 Па
ARXA 024 GLEH |  | 7.1 | 8 | 169600 |  | 0 | 270х1135х700 | 0.285 | 44
ARXA 030 GLEH |  | 9 | 10 | 196300 |  | 0 | 270х1135х700 | 0.308 | 48
ARXA 036 GLEH |  | 11.2 | 12.5 | 219800 |  | 0 | 270х1135х700 | 0.308 | 48
ARXA 045 GLEH |  | 12.5 | 14 | 237200 |  | 0 | 270х1135х700 | 0.308 | 48
Внутренние блоки канального типа
Высоконапорные блоки. Статическое давление до 300 Па
ARXC 036 GTEH |  | 11.2 | 12.5 | 286400 |  | 0 | 400х1050х500 | 0.362 | 45
ARXC 45 GATH |  | 12.5 | 14 | 301400 |  | 0 | 400х1050х500 | 0.362 | 51
ARXC 60 GATH |  | 18 | 20 | 330400 |  | 0 | 400х1050х500 | 0.362 | 51
ARXC 072 GTEH |  | 22.4 | 25 | 377000 |  | 0 | 450х1550х700 | 0.794 | 100
ARXC 090 GTEH |  | 25 | 28 | 407400 |  | 0 | 450х1550х700 | 0.794 | 100
ARXC 096 GTEH |  | 28 | 31.2 | 426200 |  | 0 | 450х1550х700 | 0.794 | 100
Внутренние блоки напольно-подпотолочного и подпотолочного типа (R410a, тепло/холод)
Внутренний блок комплектуется воздушными фильтрами
ABHA 012 GTEH |  | 3.6 | 4.1 | 116100 |  | 0 | 199х990х655 | 0.291 | 36
ABHA 014 GTEH |  | 4.5 | 5 | 123700 |  | 0 | 199х990х655 | 0.291 | 37
ABHA 018 GTEH |  | 5.6 | 6.3 | 125400 |  | 0 | 199х990х655 | 0.291 | 37
ABHA 024 GTEH |  | 7.1 | 8 | 147100 |  | 0 | 199х990х655 | 0.291 | 38
ABHA 030 GTEH |  | 9 | 10 | 193700 |  | 0 | 240х1660х700 | 0.452 | 61
ABHA 036 GTEH |  | 11.2 | 12.5 | 213700 |  | 0 | 240х1660х700 | 0.452 | 62
ABHA 045 GTEH |  | 12.5 | 14 | 245800 |  | 0 | 240х1660х700 | 0.452 | 62
ABHA 054 GTEH |  | 14 | 16 | 291000 |  | 0 | 240х1660х700 | 0.452 | 62
Аксессуары
Модель | Название и назначение |  |  | Рекомендованная розничная цена | Кол-во | Сумма | Объём, куб.м. |  | Вес в кг, брутто
Системы управления
UTY-RNRGZ3 | Сенсорный проводной пульт |  |  | 9000 |  | 0 | 0.006 |  | 1
UTY-RNRGZ5 | Сенсорный проводной пульт |  |  | 9000 |  | 0 | 0.006 |  | 1
UTB-YWC | ИК-приемник для канальных блоков VRF |  |  | 8300 |  | 0 | 0.02 |  | 1.1
UTY-LBHXD | ИК-приемник для кассетных блоков VRF |  |  | 9200 |  | 0 | 0.02 |  | 1.1
UTY-TRHX | ИК-приемник для канальных блоков VRF |  |  | 10800 |  | 0 | 0.02 |  | 1.1
UTY-SHZXC | Датчик присутствия человека |  |  | 7000 |  | 0 | 0.02 |  | 0.8
UTP-LX180A | Разветвитель для параллельного подключении 2х EEV для |  |  | 9000 |  | 0 | 0.02 |  | 1.1
UTY-DTGGZ1 | Центральный сенсорный пульт управления |  |  | 320300 |  | 0 | 0.02 |  | 1.1
UTY-VMGX | Конвертор на MODBus |  |  | 112400 |  | 0 | 0.02 |  | 1.1
UTY-VSGXZ1 | Усилитель сигнала для VRF системы |  |  | 101800 |  | 0 | 0.02 |  | 1.1
UTY-PTGXA | Утилита распределения расходования электроэнергии |  |  | 49400 |  | 0 | 0.02 |  | 1.1
UTY-VTGX | Конвертор (электропитание 12В) для подключения внутреннего блока к VRF |  |  | 15400 |  | 0 | 0.02 |  | 1.1
UTY-VTGXV | Конвертор (электропитание 220В) для подключения внутреннего блока к VRF |  |  | 23200 |  | 0 | 0.02 |  | 1.1
UTD-GXTAW | Управляемые жалюзи для тонких канальных блоков 04-07-09-12-14 |  |  | 15000 |  | 0 | 0.025 |  | 3
UTD-GXTBW | Управляемые жалюзи для тонких канальных блоков 18 |  |  | 16700 |  | 0 | 0.031 |  | 3.2
UTD-GXTCW | Управляемые жалюзи для тонких канальных блоков 24 |  |  | 16700 |  | 0 | 0.012 |  | 2.9
UTY-RLRG | Проводной ПДУ |  |  | 11000 |  | 0 | 0.006 |  | 1
UTY-RNKG | Проводной ПДУ |  |  | 9000 |  | 0 | 0.003 |  | 1.1
UTY-RSKG | Упрощенный ПДУ (с управлением режимами) |  |  | 9500 |  | 0 | 0.004 |  | 0.8
UTY-RHKG | Упрощенный ПДУ (без управления режимами) |  |  | 9700 |  | 0 | 0.004 |  | 0.8
UTY-RSRG | Обновленный упр. ПДУ двухпроводной(с управлением режимами) |  |  | 8200 |  | 0 | 0.004 |  | 0.8
UTY-RHRG | Обновленный упр. ПДУ двухпроводной(без управления режимами) |  |  | 8200 |  | 0 | 0.004 |  | 0.8
UTY-LNHG | Беспроводной ПДУ |  |  | 9300 |  | 0 | 0.004 |  | 0.3
UTY-LRHGB1 | ИК-приемник |  |  | 12400 |  | 0 | 0.01 |  | 0.5
UTY-CGGG | Групповой пульт управления |  |  | 14300 |  | 0 | 0.003 |  | 2
UTY-DCGGZ1 | Многофункциональный центральный пульт управления. Допускает подключение не более 100 внутренних блоков. |  |  | 148500 |  | 0 | 0.003 |  | 2
UTY-ALGXZ1 | Программное обеспечение, осуществляющее управление и мониторинг крупных систем и ключ защиты |  |  | 214600 |  | 0 | 0.004 |  | 0.3
UTY-PLGXA1 | Дополнительное программное обеспечение для расчета затрат на электроэнергию. |  |  | 107600 |  | 0 | 0.004 |  | 0.3
UTY-PLGXR1/UTY-PLGXR2 | Дополнительное программное обеспечение для удаленного мониторинга и управления. |  |  | 107600 |  | 0 | 0.004 |  | 0.3
UTY-PLGXE2 | Дополнительное программное обеспечение для удаленного мониторинга и управления. |  |  | 107600 |  | 0 | 0.004 |  | 0.3
UTY-PLGXX2 | Дополнительное программное обеспечение для удаленного мониторинга и управления. |  |  | 107600 |  | 0 | 0.004 |  | 0.3
UTY-APGXZ1 | Системный контроллер |  |  | 500500 |  | 0 | 0.014 |  | 2
UTY-PEGX/PEGXZ1 | Дополнительное програмное обеспечение для системного контроллера |  |  | 286500 |  | 0 | 0.014 |  | 2
UTY-ABGXZ1 | Шлюз BACnet |  |  | 190100 |  | 0 | 0.014 |  | 2
UTY-VBGX | Шлюз BACnet |  |  | 306400 |  | 0 | 0.014 |  | 2
UTY-VLGX | Конвертор для сети Lonworks |  |  | 240000 |  | 0 | 0.004 |  | 1.5
UTY-ASGXZ1 | Сервисная диагностическая программа Service Tool |  |  | 64900 |  | 0 | 0.012 |  | 1
UTY-AMGX | Диагностическая программа мониторинга через Интернет |  |  | 93500 |  | 0 | 0.012 |  | 1
UTY-VSGX | Усилитель сигнала |  |  | 101800 |  | 0 | 0.012 |  | 1
UTY-VGGXZ1 | Сетевой конвертер для подключения группового ПУ UTY-CGGG или для подключения сплит-системы к сети VRF |  |  | 55100 |  | 0 | 0.016 |  | 2
FJ-RCK-NX-1i | Сетевой конвертор для подключения к KNX |  |  | 30800 |  | 0 | 0.016 |  | 2
FJ-RC-MBS-1 | Сетевой конвертор для подключения к Modbus |  |  | 31700 |  | 0 | 0.006 |  | 0.27
FJ-RC-WIFI-1 | Адаптер для управления через Wi-Fi |  |  | 41000 |  | 0 | 0.006 |  | 0.27
UTY-TFSXZ1 | Адаптер для управления через Wi-Fi |  |  | 10800 |  | 0 | 0.016 |  | 1.5
UTY-XWZXZA | Соединительный кабель |  |  | 2900 |  | 0 | 0.006 |  | 0.27
UTY-XWZXZ8 | Соединительный кабель |  |  | 2900 |  | 0 | 0.006 |  | 0.27
UTY-XWZXZC | Соединительный кабель |  |  | 2900 |  | 0 | 0.006 |  | 0.27
UTY-XWZXZB | Соединительный кабель |  |  | 2900 |  | 0 | 0.006 |  | 0.27
UTY-XWZXZD | Соединительный кабель |  |  | 2700 |  | 0 | 0.006 |  | 0.27
UTY-XWZXZ7 | Соединительный кабель |  |  | 2900 |  | 0 | 0.006 |  | 0.27
UTY-XWZXZE | Соединительный кабель |  |  | 2900 |  | 0 | 0.006 |  | 0.27
UTY-XWZXZ6 | Соединительный кабель |  |  | 2900 |  | 0 | 0.006 |  | 0.27
UTY-XWZXZ9 | Соединительный кабель |  |  | 2900 |  | 0 | 0.006 |  | 0.27
UTY-TEKX | Контроллер внешнего переключения |  |  | 11000 |  | 0 | 0.006 |  | 0.27
UTD-RS100 | Выносной датчик температуры |  |  | 7500 |  | 0 | 0.004 |  | 0.7
UTY-XSZX | Выносной датчик температуры |  |  | 10300 |  | 0 | 0.003 |  | 0.6
Разветвители для 2-х трубных систем
UTP-CX567A | Разветвитель |  |  | 20100 |  | 0 | 0.003 |  | 1.1
UTP-AX054A | Разветвитель |  |  | 6300 |  | 0 | 0.003 |  | 1.1
UTP-AX090A | Разветвитель |  |  | 7800 |  | 0 | 0.003 |  | 1.1
UTP-AX180A | Разветвитель |  |  | 9000 |  | 0 | 0.004 |  | 0.8
UTP-AX567A | Разветвитель |  |  | 20100 |  | 0 | 0.004 |  | 0.8
UTR-H0906L | Коллектор |  |  | 14100 |  | 0 | 0.004 |  | 0.8
UTR-H1806L | Коллектор |  |  | 18500 |  | 0 | 0.004 |  | 0.8
UTR-H0908L | Коллектор |  |  | 16000 |  | 0 | 0.004 |  | 0.8
UTR-H1808L | Коллектор |  |  | 20400 |  | 0 | 0.004 |  | 0.8
Разветвители для 3-х трубных систем
UTP-DX567A | Разветвитель |  |  | 44400 |  | 0 | 0.03 |  | 2.6
UTP-BX090A | Разветвитель |  |  | 11000 |  | 0 | 0.03 |  | 2.6
UTP-BX180A | Разветвитель |  |  | 13500 |  | 0 | 0.03 |  | 2.6
UTP-BX567A | Разветвитель |  |  | 32300 |  | 0 | 0.03 |  | 2.6
UTP-J0906A | Коллектор |  |  | 14100 |  | 0 | 0.03 |  | 2.6
UTP-J0908A | Коллектор |  |  | 16000 |  | 0 | 0.03 |  | 3
UTP-J1806A | Коллектор |  |  | 18500 |  | 0 | 0.03 |  | 3.3
UTP-J1808A | Коллектор |  |  | 20400 |  | 0 | 0.03 |  | 3.8
RB-блоки (только для 3-х трубных систем)
UTP-RX01AH | RB-блок однопортовый |  |  | 63000 |  | 0 | 0.08 |  | 9.5
UTP-RX01BH | RB-блок однопортовый |  |  | 74600 |  | 0 | 0.08515 |  | 10.5
UTP-RX01CH | RB-блок однопортовый |  |  | 158600 |  | 0 | 0.07984 |  | 11
UTP-RX04BH | RB-блок четырехпортовый |  |  | 236200 |  | 0 | 0.34125 |  | 39.5
UTP-RX12AH | RB-блок двенадцатипортовый |  |  | 545900 |  | 0 | 0.34125 |  | 39.5
UTP-RX08AH | RB-блок восьмипортовый |  |  | 358300 |  | 0 | 0.34125 |  | 39.5
DX-kit
UTP-VX30A | ЭРВ-блок |  |  | 29900 |  | 0 | 0.02646 |  | 3
UTP-VX60A | ЭРВ-блок |  |  | 30000 |  | 0 | 0.02646 |  | 3
UTP-VX90A | ЭРВ-блок |  |  | 30000 |  | 0 | 0.02646 |  | 3
UTY-VDGX | Блок управления |  |  | 190800 |  | 0 | 0.07 |  | 13
Прочее
UTR-YDZB | Заглушка воздуховыпускного отверстия |  |  | 8600 |  | 0 | 0.047 |  | 2.38
UTR-YDZC | Заглушка воздуховыпускного отверстия |  |  | 8600 |  | 0 | 0.047 |  | 2.38
UTZ-VXAA | Комплект для подмеса свежего воздуха |  |  | 35100 |  | 0 | 0.06 |  | 5.5
UTZ-VXGA | Комплект для подмеса свежего воздуха |  |  | 45200 |  | 0 | 0.12 |  | 9
UTZ-KXGC | Комплект изоляции для работы в условиях высокой влажности |  |  | 20800 |  | 0 | 12 |  | 0.7
UTZ-KXGB | Комплект изоляции для работы в условиях высокой влажности |  |  | 20800 |  | 0 | 11 |  | 2
UTZ-KXGA | Комплект изоляции для работы в условиях высокой влажности |  |  | 20800 |  | 0 | 7 |  | 1
UTZ-PX1BBA | Дренажный насос |  |  | 21100 |  | 0 | 0.027 |  | 1
UTZ-PX1NBA | Дренажный насос |  |  | 21100 |  | 0 | 0.027 |  | 1
UTR-DPB24T | Дренажный насос для подпотолочных моделей |  |  | 18500 |  | 0 | 0.08 |  | 1.25
UTD-LF25NA | Воздушный фильтр |  |  | 7000 |  | 0 | 0.01 |  | 1
UTD-RF204 | Фланец прямоугольный |  |  | 5500 |  | 0 | 0.011 |  | 2
UTD-SF045T | Фланец прямоугольный |  |  | 6700 |  | 0 | 0.019 |  | 2
UTD-LF60KA | Воздушный фильтр |  |  | 7800 |  | 0 | 0.122 |  | 1
Оплата производится в рублях по курсу ЦБ РФ на день выставления счета.
www.general-aircond.ru
компания "АЯК-Москва"
09428, г. Москва, ул. 2-я Синичкина, д. 9А, Бизнес-центр Синица Плаза
Тел./факс: 8-800-23456-05
Возврат в меню
Мультизональные системы на сайте www.general-aircond.ru
Прайс-лист действителен с 10 января 2022 года
Обращаем Ваше внимание, что прайс-лист не является технической документацией.
Для подбора оборудования или уточнения его технических характеристик используйте, пожалуйста, соответствующие технические материалы на сайте www.general-aircond.ru
Дистрибьютор оставляет за собой право изменения настоящего прайс-листа с предварительным уведомлением.

## РАСПРОДАЖА
Распродажа
Внимание! Предложение действительно на оборудование, имеющееся в остатках. |  |  |  |  | Ваш заказ: | 0 |  | Общий объем, м3 | 0 | Общий вес брутто, кг |  | 0
Модель | Внутренний | Остаток | Мощность, кВт |  | Совместимость |  | Цена | Кол-во | Сумма | Габариты, мм | Объём, куб.м. | Вес в кг, брутто
| Наружный |  | охл. | нагрев
RAC / PAC / MULTI
ASHG 07 KMTA |  | 11 | 2,0 (0,9-3,0) | 2,5 (0,9-3,4) |  |  | 135 |  | 0 | 270x834x215 | 0.084 | 12.5
AOHG 54 LBTB |  | 1 | 14 | 16 |  |  | 1873 |  | 0 | 1290х900х330 | 0.669 | 103
Мультизональные системы
Внутренние блоки настенного типа c встроенным ЭРВ клапаном
Ионный деодорирующий и яблочно-катехиновый фильтр
ASHA 012 GCEH |  | 2 | 3.6 | 4.1 | Наружные блоки серий J-IIS, J-IVS, J-II, J-III, J-IV, J-IIIL, J-IVL, V-II, V-III, VR-II |  | 387 |  | 0 | 275х790х215 | 0.09 | 12
ASHA 014 GCEH |  | 1 | 4.5 | 5 |  |  | 438 |  | 0 | 275х790х215 | 0.09 | 12
ASHA 12 GAСH |  | 5 | 3.6 | 4.1 |  |  | 430 |  | 0 | 275х790х215 | 0.09 | 12
ASHA 030 GTAH |  | 2 | 8 | 9 |  |  | 502 |  | 0 | 340х1150х280 | 0.184 | 24
Внутренние блоки настенного типа c выносным ЭРВ клапаном
Ионный деодорирующий и яблочно-катехиновый фильтр
ASHE 12 GACH |  | 1 | 3.6 | 4.1 | Наружные блоки серий J-IIS, J-IVS, J-II, J-III, J-IV, J-IIIL, J-IVL, V-II, V-III, VR-II |  | 395 |  | 0 | 275х790х215 | 0.09 | 12
Внутренние блоки канального типа
Низконапорные блоки со встроенным дренажным насосом
ARXB 07 GALH |  | 7 | 2.2 | 2.8 | Наружные блоки серий J-IIS, J-IVS, J-II, J-III, J-IV, J-IIIL, J-IVL, V-II, V-III, VR-II |  | 467 |  | 0 | 217х663х595 | 0.085603 | 15
ARXB 12 GALH |  | 2 | 3.6 | 4 |  |  | 503 |  | 0 | 217х953х595 | 0.12305 | 22
ARXB 14 LALH |  | 11 | 4.5 | 5 |  |  | 565 |  | 0 | 217х953х595 | 0.12305 | 22
Высоконапорные блоки
ARXC 36 GATH |  | 5 | 11.2 | 12.5 | Наружные блоки серий J-IIS, J-IVS, J-II, J-III, J-IV, J-IIIL, J-IVL, V-II, V-III, VR-II |  | 1282 |  | 0 | 400х1050х500 | 0.362 | 49
Внутренние блоки кассетного типа компактные. Панель UTG-UFGCW заказывается отдельно
AUXB 09 GALH |  | 10 | 2.8 | 3.2 | Наружные блоки серий J-IIS, J-IVS, J-II, J-III, J-IV, J-IIIL, J-IVL, V-II, V-III, VR-II |  | 574 |  | 0 | 245х570х570 | 0.165 | 18
AUXB 18 GALH |  | 39 | 5.6 | 6.3 |  |  | 637 |  | 0 | 245х570х570 | 0.165 | 20
Внутренние блоки кассетного типа компактные
AUXM 018 GLAH |  | 1 | 5.6 | 6.3 | Наружные блоки серий J-IIS, J-IVS, J-II, J-III, J-IV, J-IIIL, J-IVL, V-II, V-III, VR-II |  | 538 |  | 0 | 246х840х840 | 0.174 | 29
Консольные внутренние блоки напольного типа c встроенным ЭРВ клапаном
AGHA 004 GCAH |  | 5 | 1.1 | 1.3 | Наружные блоки серий J-IIS, J-IVS, J-II, J-III, J-IV, J-IIIL, J-IVL, V-II, V-III, VR-II |  | 403 |  | 0 | 600х740х200 | 0.178 | 18.5
AGHA 007 GCAH |  | 2 | 2.2 | 2.8 |  |  | 424 |  | 0 | 600х740х200 | 0.178 | 18.5
Оплата производится в рублях по курсу ЦБ РФ на день выставления счета.
Обращаем Ваше внимание, что прайс-лист не является технической документацией. Для подбора оборудования или уточнения его технических характеристик используйте, пожалуйста, соответствующие технические материалы на сайте www.general-aircond.ru Дистрибьютор оставляет за собой право изменения настоящего прайс-листа с предварительным уведомлением.
www.general-aircond.ru
компания "АЯК-Москва"
111020, г. Москва, ул. 2-я Синичкина, д. 9А, Бизнес-центр Синица Плаза
Тел./факс: 8-800-23456-05
Возврат в меню
Прайс-лист действителен с 10 января 2022 года

## Доставка
ДОСТАВКА КЛИМАТИЧЕСКОЙ ТЕХНИКИ ПО МОСКВЕ
Доставка производится для московских климатических компаний, расположенных за пределами ТТК (Третьего Транспортного Кольца) и в пределах малого бетонного кольца.
ДОСТАВКА КЛИМАТИЧЕСКОЙ ТЕХНИКИ В РЕГИОНЫ
Осуществляем доставку транспортными компаниями "ПЭК", «Мейджик Транс», "ГлавДоставка", "Деловые линии", "ФАС Транс"
Телефон: 8-495-660-11-11
Транспортная Компания "ПЭК" организует автомобильные перевозки грузов в любой населённый пункт, расположенный в пределах 300 км от каждого из 100 филиалов компании, которые разбросаны по всей стране и связаны единой информационной сетью. Доставка грузов отслеживается сотрудниками Компании "ПЭК" в реальном времени, клиентам может быть предоставлено e-mail либо SMS-оповещение.
Телефон: 8-800-100-44-44
Транспортная компания «Мейджик Транс» обеспечивает высокие стандарты безопасности. Все перемещения транспорта отслеживаются спутниковыми системами. А единая информационная сеть, объединяющая наши филиалы, упрощает поиск информации по грузам позволяя контролировать любое перемещение груза. В каждом филиале, транспортной компании «Мейджик Транс», имеется оборудованный склад, оснащенный всеми необходимыми техническими средствами.
Телефон: 8(495)660-20-49
«ГлавДоставка» — перспективная, динамично развивающаяся транспортная компания по грузоперевозкам, оказывающая весь спектр услуг по доставке и обработке грузов различного назначения. «ГлавДоставка» осуществляет грузоперевозки по всей России и за ее пределами, поэтому любой ваш груз,будет вовремя доставлен получателю.
ПРАЙС-ЛИСТ
2022
Возврат в меню